## Índice
DIRECCIÓN EJECUTIVA
SUB DIRECCIÓN DE GESTIÓN DE LA INFORMACIÓN
ESTADÍSTICA DE OPERACIÓN 2021
CONTENIDO
CUADROS
| 18.1. | CENTRALES DE GENERACIÓN - 2021
| 18.2. | DATOS DE CENTRALES DE GENERADORES DEL SEIN A DICIEMBRE 2021
| 18.3. | DATOS DE LÍNEAS DE TRANSMISIÓN DEL SEIN A DICIEMBRE 2021
| 18.4. | LONGITUD DE LÍNEAS DE TRANSMISIÓN DEL SEIN
| 18.5. | CAPACIDAD DE TRANSFORMADORES DEL SEIN A DICIEMBRE 2021
| 18.6. | SUBESTACIONES DEL SEIN A DICIEMBRE 2021
| 18.7. | EQUIPOS DE COMPENSACIÓN REACTIVA DEL SEIN A DICIEMBRE 2021
| 18.8. | EQUIPOS DE COMPENSACIÓN REACTIVA DEL SEIN 2021

## Cuadro_18.1
CUADRO N° 18.1
CENTRALES DE GENERACIÓN - 2021
TIPO DE GENERACIÓN | TIPO DE RECURSO ENERGÉTICO | TECNOLOGÍA | POTENCIA INSTALADA (Mw) | POTENCIA EFECTIVA (MW)
HIDROELÉCTRICA | HIDRO | PELTON | 3430.638 | 3375.0493
|  | FRANCIS | 1810.6002 | 1833.8224
|  | KAPLAN | 17 | 16.1645
|  | TURGO | 3 | 2.9755
|  | STREAMDIVER | 0.7 | 0.67864
HIDROELÉCTRICA TOTAL |  |  | 5261.9382 | 5228.6903
TERMOELÉCTRICA | GAS NATURAL DE CAMISEA | CICLO COMBINADO | 3365.976 | 3121.3945
|  | TG | 685.2 | 627.5098
|  | MCI | 22.928 | 23.2039
| GAS NATURAL DE AGUAYTÍA | TG | 191.9095 | 180.1597
| GAS NATURAL DE MALACAS | TG | 161 | 156.1443
| DIESEL 2 | TG | 2640.23 | 2441.5413
|  | MCI | 112.121 | 100.7656
| RESIDUAL 500 | TV | 67.22 | 61.1701
| CARBÓN | TV | 135 | 140.7096
| BAGAZO | TV | 96.21 | 53.7152
| BIOGÁS | MCI | 12.8 | 11.9608
TERMOELÉCTRICA TOTAL |  |  | 7490.5945 | 6918.2748
EÓLICO (*) | EÓLICO | AEROGENERADOR | 412.2 | 412.2
EÓLICO TOTAL |  |  | 412.2 | 412.2
SOLAR (*) | SOLAR | PANELES | 282.275 | 282.275
SOLAR TOTAL |  |  | 282.275 | 282.275
TOTAL |  |  | 13447.0077 | 12841.4402
(*) Los registros de potencia para las centrales solares y eólicas corresponden a la Potencia Instalada Nominal.
CCOMB : Ciclo Combinado
TG : Turbina de Gas
TV: Turbina de vapor
MCI: Motor de combustión interna

## Cuadro_18.2
CUADRO N° 18.2
DATOS DE CENTRALES DE GENERADORES DEL SEIN A DICIEMBRE 2021
EMPRESA | TIPO DE GENERACIÓN | CENTRAL | UNIDAD | TECNOLOGÍA | TIPO DE RECURSO ENERGÉTICO | POTENCIA APARENTE (MVA) | POTENCIA INSTALADA (MW) | POTENCIA EFECTIVA (MW) | POTENCIA REACTIVA (MVAR)
AGROAURORA | Termoeléctrica | C.T. MAPLE ETANOL | TV | TV | Bagazo | 46.9 | 37.5 | 20.3888 | 65
| Total Termoeléctrica |  |  |  |  | 46.9 | 37.5 | 20.3888 | 65
[6 empty] | 46.9 | 37.5 | 20.3888 | 65
AGUA AZUL | Hidroeléctrica | C.H. POTRERO | G1 | FRANCIS | Hidro | 11.59 | 10.228 | 10.141 | 5.052
|  |  | G2 | FRANCIS | Hidro | 11.59 | 10.228 | 10.061 | 5.052
| Total Hidroeléctrica |  |  |  |  | 23.18 | 20.456 | 20.202 | 10.1039
[6 empty] | 23.18 | 20.456 | 20.202 | 10.1039
AIPSA | Termoeléctrica | PARAMONGA | TGV01 | TV | Bagazo | 28.8 | 23 | 13.5355 | 12.9
| Total Termoeléctrica |  |  |  |  | 28.8 | 23 | 13.5355 | 12.9
[6 empty] | 28.8 | 23 | 13.5355 | 12.9
ANDEAN POWER | Hidroeléctrica | C.H. CARHUAC | G1 | FRANCIS | Hidro | 12.07 | 10 | 10.1806 | 6.51
|  |  | G2 | FRANCIS | Hidro | 12.07 | 10 | 10.1854 | 6.51
| Total Hidroeléctrica |  |  |  |  | 24.14 | 20 | 20.366 | 13.02
[6 empty] | 24.14 | 20 | 20.366 | 13.02
ATRIA | Hidroeléctrica | C.H. PURMACANA | G1 | FRANCIS | Hidro | 2.2 | 1.8 | 1.7694 | 1.2649
| Total Hidroeléctrica |  |  |  |  | 2.2 | 1.8 | 1.7694 | 1.2649
[6 empty] | 2.2 | 1.8 | 1.7694 | 1.2649
BIOENERGIA DEL CHIRA | Termoeléctrica | C.T. CAÑA BRAVA | TV1+TV2 | TV | Bagazo | 14 | 14 | 11.6395 | 4
| Total Termoeléctrica |  |  |  |  | 14 | 14 | 11.6395 | 4
[6 empty] | 14 | 14 | 11.6395 | 4
CELEPSA | Hidroeléctrica | CH EL PLATANAL | G1 | PELTON | Hidro | 120 | 110 | 113.5711 | 51.6
|  |  | G2 | PELTON | Hidro | 120 | 110 | 113.5241 | 51.6
| Total Hidroeléctrica |  |  |  |  | 240 | 220 | 227.0952 | 103.2
[6 empty] | 240 | 220 | 227.0952 | 103.2
CELEPSA RENOVABLES | Hidroeléctrica | C.H. MARAÑON | G1 | FRANCIS | Hidro | 8 | 6.561 | 6.621 | 3.4867
|  |  | G2 | FRANCIS | Hidro | 8 | 6.561 | 6.648 | 3.4867
|  |  | G3 | FRANCIS | Hidro | 8 | 6.561 | 6.651 | 3.4867
| Total Hidroeléctrica |  |  |  |  | 24 | 19.683 | 19.92 | 10.46
[6 empty] | 24 | 19.683 | 19.92 | 10.46
CERRO VERDE | Termoeléctrica | C.T. RECKA | TG1 | TG | Diesel 2 | 239 | 181.32 | 177.9994 | 143.4
| Total Termoeléctrica |  |  |  |  | 239 | 181.32 | 177.9994 | 143.4
[6 empty] | 239 | 181.32 | 177.9994 | 143.4
CENTRALES SANTA ROSA S.A.C. | Hidroeléctrica | CH SANTA ROSA I (7) | G1 | FRANCIS | Hidro | 1.4 | 1.33 | 1.22 | 1.2
|  | CH SANTA ROSA II (8) | G2 | FRANCIS | Hidro | 2.19 | 1.84 | 1.7 | 1.2
| Total Hidroeléctrica |  |  |  |  | 3.59 | 3.17 | 2.92 | 2.4
[6 empty] | 3.59 | 3.17 | 2.92 | 2.4
CHINANGO | Hidroeléctrica | C.H. CHIMAY | G1 | FRANCIS | Hidro | 84 | 76.5 | 77.643 | 35
|  |  | G2 | FRANCIS | Hidro | 84 | 76.5 | 74.699 | 35
|  | C.H. YANANGO | G1 | FRANCIS | Hidro | 49.81 | 42.8 | 43.114 | 26
| Total Hidroeléctrica |  |  |  |  | 217.81 | 195.8 | 195.456 | 96
[6 empty] | 217.81 | 195.8 | 195.456 | 96
COLCA SOLAR S.A.C. | Solar | C.S. YARUCAYA (9) | 25 MODULOS STRING | PANELES | Solar | 0.185 | 1.295 | 1.295 | 0
| Total Solar |  |  |  |  | 0.185 | 1.295 | 1.295 | 0
[6 empty] | 0.185 | 1.295 | 1.295 | 0
EGASA | Hidroeléctrica | C.H. CHARCANI I | G1 | FRANCIS | Hidro | 1.1 | 0.88 | 0.80396 | 0.534
|  |  | G2 | FRANCIS | Hidro | 1.1 | 0.88 | 0.83199 | 0.534
|  | C.H. CHARCANI II | G1 | FRANCIS | Hidro | 0.33 | 0.2 | 0.18634 | 0.159
|  |  | G2 | FRANCIS | Hidro | 0.33 | 0.2 | 0.1843 | 0.159
|  |  | G3 | FRANCIS | Hidro | 0.33 | 0.2 | 0.20964 | 0.159
|  | C.H. CHARCANI III | G1 | FRANCIS | Hidro | 2.8032 | 2.3266 | 2.3349 | 2.6
|  |  | G2 | FRANCIS | Hidro | 2.8032 | 2.3266 | 2.3276 | 2.6
|  | C.H. CHARCANI IV | G1 | FRANCIS | Hidro | 6 | 4.8 | 5.11 | 2.791
|  |  | G2 | FRANCIS | Hidro | 6 | 4.8 | 5.136 | 2.791
|  |  | G3 | FRANCIS | Hidro | 6 | 4.8 | 5.121 | 2.791
|  | C.H. CHARCANI V | G1 | PELTON | Hidro | 57 | 48.45 | 49.098 | 11.4
|  |  | G2 | PELTON | Hidro | 57 | 48.45 | 48.845 | 11.4
|  |  | G3 | PELTON | Hidro | 57 | 48.4 | 48.632 | 11
|  | C.H. CHARCANI VI | G1 | FRANCIS | Hidro | 11.2 | 8.96 | 8.913 | 4.045
| Total Hidroeléctrica |  |  |  |  | 208.9963 | 175.6732 | 177.7337 | 52.963
| Termoeléctrica | C.T. CHILINA DIESEL | SULZER1 | MCI | Diesel 2 | 6.5 | 5.23 | 4.8889 | 3.8
|  |  | SULZER2 | MCI | Diesel 2 | 6.5 | 5.23 | 4.8889 | 3.8
|  |  | TG | TG | Diesel 2 | 26.25 | 17.69 | 11.8814 | 21.215
|  | C.T. MOLLENDO DIESEL | MIRLESS 1 | MCI | Diesel 2 | 13.21 | 10.57 | 7.9632 | 5
|  |  | MIRLESS 2 | MCI | Diesel 2 | 13.21 | 10.57 | 7.9632 | 5
|  |  | MIRLESS 3 | MCI | Diesel 2 | 13.21 | 10.57 | 7.9632 | 5
| Total Termoeléctrica |  |  |  |  | 78.88 | 59.86 | 45.5488 | 43.815
[6 empty] | 287.8763 | 235.5332 | 223.2825 | 96.778
EGECSAC | Hidroeléctrica | C.H. CANCHAYLLO | G01 | FRANCIS | Hidro | 2.941 | 2.5 | 2.507 | 2.01
|  |  | G02 | FRANCIS | Hidro | 2.941 | 2.5 | 2.682 | 2.01
| Total Hidroeléctrica |  |  |  |  | 5.882 | 5 | 5.189 | 4.02
[6 empty] | 5.882 | 5 | 5.189 | 4.02
EGEJUNIN | Hidroeléctrica | C.H. HUASAHUASI I | G1 | FRANCIS | Hidro | 6 | 5.15 | 4.772 | 2.6153
|  |  | G2 | FRANCIS | Hidro | 6 | 5.15 | 5.078 | 2.6153
|  | C.H. HUASAHUASI II | G1 | FRANCIS | Hidro | 6 | 5.24 | 5.0392 | 2.6153
|  |  | G2 | FRANCIS | Hidro | 6 | 5.24 | 4.9251 | 2.6153
|  | C.H. RUNATULLO II | G1 | PELTON | Hidro | 11.2 | 10 | 9.976 | 0.66
|  |  | G2 | PELTON | Hidro | 11.2 | 10 | 9.991 | 0.66
|  | C.H. RUNATULLO III | G1 | PELTON | Hidro | 11.2 | 10.08 | 9.984 | 0.66
|  |  | G2 | PELTON | Hidro | 11.2 | 10.08 | 9.982 | 0.66
|  | SANTA CRUZ I | G1 | FRANCIS | Hidro | 3.75 | 3.5 | 3.299 | 1.35
|  |  | G2 | FRANCIS | Hidro | 3.75 | 3.5 | 3.337 | 1.35
|  | SANTA CRUZ II | G1 | FRANCIS | Hidro | 3.75 | 3.5 | 3.262 | 1.35
|  |  | G2 | FRANCIS | Hidro | 3.75 | 3.5 | 3.24 | 1.35
| Total Hidroeléctrica |  |  |  |  | 83.8 | 74.94 | 72.8853 | 18.5014
[6 empty] | 83.8 | 74.94 | 72.8853 | 18.5014
EGEMSA | Hidroeléctrica | C.H. MACHUPICCHU | G1 | PELTON | Hidro | 33.5 | 30.15 | 17.462 | 10.52
|  |  | G2 | PELTON | Hidro | 33.5 | 30.15 | 29.461 | 10.52
|  |  | G3 | PELTON | Hidro | 33.5 | 30.15 | 17.41 | 10.52
|  |  | G4 | FRANCIS | Hidro | 120 | 101.35 | 104.492 | 63
| Total Hidroeléctrica |  |  |  |  | 220.5 | 191.8 | 168.825 | 94.56
[6 empty] | 220.5 | 191.8 | 168.825 | 94.56
EGESUR | Hidroeléctrica | C.H. ARICOTA I | G1 | PELTON | Hidro | 14 | 11.9 | 11.091 | 3.69
|  |  | G2 | PELTON | Hidro | 14 | 11.9 | 11.002 | 3.69
|  | C.H. ARICOTA II | G1 | PELTON | Hidro | 14 | 11.9 | 12.23 | 3.69
| Total Hidroeléctrica |  |  |  |  | 42 | 35.7 | 34.323 | 11.07
| Termoeléctrica | C.T. INDEPENDENCIA | WARTSILA 1 | MCI | Gas Natural de Camisea | 7.16 | 5.732 | 5.801 | 4.3
|  |  | WARTSILA 2 | MCI | Gas Natural de Camisea | 7.16 | 5.732 | 5.801 | 4.3
|  |  | WARTSILA 3 | MCI | Gas Natural de Camisea | 7.16 | 5.732 | 5.801 | 4.3
|  |  | WARTSILA 4 | MCI | Gas Natural de Camisea | 7.16 | 5.732 | 5.801 | 4.3
| Total Termoeléctrica |  |  |  |  | 28.64 | 22.928 | 23.2039 | 17.2
[6 empty] | 70.64 | 58.628 | 57.5269 | 28.27
ELECTROPERU (6) | Hidroeléctrica | C.H. MANTARO | G1 | PELTON | Hidro | 120 | 114 | 107.231 | 37
|  |  | G2 | PELTON | Hidro | 120 | 114 | 107.417 | 37
|  |  | G3 | PELTON | Hidro | 120 | 114 | 107.753 | 37
|  |  | G4 | PELTON | Hidro | 120 | 114 | 108.577 | 37
|  |  | G5 | PELTON | Hidro | 120 | 114 | 81.353 | 37
|  |  | G6 | PELTON | Hidro | 120 | 114 | 83.787 | 37
|  |  | G7 | PELTON | Hidro | 120 | 114 | 82.596 | 37
|  | C.H. RESTITUCION | G1 | PELTON | Hidro | 82.5 | 70.12 | 73.914 | 49.5
|  |  | G2 | PELTON | Hidro | 82.5 | 70.12 | 73.012 | 49.5
|  |  | G3 | PELTON | Hidro | 82.5 | 70.12 | 72.51 | 49.5
| Total Hidroeléctrica |  |  |  |  | 1087.5 | 1008.36 | 898.15 | 407.5
[6 empty] | 1110.032 | 1008.36 | 898.15 | 407.5
EMGE HUALLAGA | Hidroeléctrica | C.H. CHAGLLA | UG1 | FRANCIS | Hidro | 253.26 | 230.7 | 235.31 | 27.1
|  |  | UG2 | FRANCIS | Hidro | 253.26 | 230.7 | 235.04 | 27.1
|  | P.C.H. CHAGLLA | CHAGLLA GP1 | FRANCIS | Hidro | 7.155 | 6.385 | 6.39 | 3.2289
| Total Hidroeléctrica |  |  |  |  | 513.675 | 467.785 | 476.74 | 57.4289
[6 empty] | 513.675 | 467.785 | 476.74 | 57.4289
EMGE HUANZA | Hidroeléctrica | C.H HUANZA | 1GER | PELTON | Hidro | 56.3294 | 48.822 | 49.439 | 28
|  |  | 2GER | PELTON | Hidro | 56.3294 | 48.822 | 48.877 | 28
| Total Hidroeléctrica |  |  |  |  | 112.6588 | 97.644 | 98.316 | 56
[6 empty] | 112.6588 | 97.644 | 98.316 | 56
ENEL GENERACION PERU | Hidroeléctrica | C.H. CALLAHUANCA | G1 | PELTON | Hidro | 18 | 17 | 16.76 | 4
|  |  | G2 | PELTON | Hidro | 18 | 17 | 16.545 | 4
|  |  | G3 | PELTON | Hidro | 18 | 17 | 16.587 | 4
|  |  | G4 | PELTON | Hidro | 40 | 35.2 | 34.483 | 7
|  | C.H. HER I | G3 | STREAMDIVER | Hidro | 0.41 | 0.35 | 0.34155 | 0.04
|  |  | G4 | STREAMDIVER | Hidro | 0.41 | 0.35 | 0.33709 | 0.04
|  | C.H. HUAMPANI | G1 | FRANCIS | Hidro | 22.4 | 15.7 | 15.615 | 15
|  |  | G2 | FRANCIS | Hidro | 22.4 | 15.7 | 15.235 | 15
|  | C.H. HUINCO | G1 | PELTON | Hidro | 85 | 64.6 | 69.53 | 50
|  |  | G2 | PELTON | Hidro | 85 | 64.6 | 69.11 | 50
|  |  | G3 | PELTON | Hidro | 85 | 64.6 | 69.914 | 50
|  |  | G4 | PELTON | Hidro | 85 | 64.6 | 69.346 | 50
|  | C.H. MATUCANA | G1 | PELTON | Hidro | 80 | 60 | 68.5555 | 30
|  |  | G2 | PELTON | Hidro | 80 | 60 | 68.4664 | 30
|  | C.H. MOYOPAMPA | G1 | PELTON | Hidro | 35 | 24 | 23.824 | 20
|  |  | G2 | PELTON | Hidro | 35 | 24 | 22.575 | 20
|  |  | G3 | PELTON | Hidro | 35 | 24 | 22.749 | 20
| Total Hidroeléctrica |  |  |  |  | 744.62 | 568.7 | 599.9736 | 369.08
| Termoeléctrica | C.T. STA.ROSA | UTI-5 | TG | Gas Natural de Camisea | 70 | 59.6 | 51.224 | 27
|  |  | UTI-6 | TG | Gas Natural de Camisea | 70 | 59.6 | 54.9795 | 27
|  |  | WTG-7 | TG | Gas Natural de Camisea | 150 | 127.5 | 120.0073 | 35
|  | C.T. STA.ROSA II | TG8 | TG | Gas Natural de Camisea | 215 | 215 | 187.7912 | 56
|  | C.T. VENTANILLA | C COMB TG 3 & TG 4 - GAS | CICLO COMBINADO | Gas Natural de Camisea | 630 | 532 | 469.3727 | 150
| Total Termoeléctrica |  |  |  |  | 1135 | 993.7 | 883.3747 | 295
[6 empty] | 1879.62 | 1562.4 | 2161.3127 | 664.08
ENEL GENERACION PIURA | Termoeléctrica | C.T. MALACAS 1 | TG6 | TG | Gas Natural de Malacas | 60.46 | 53 | 50.7682 | 32.7385
|  | C.T. MALACAS 2 | TG-4 | TG | Gas Natural de Malacas | 119.2 | 108 | 105.3761 | 27
|  | C.T. RESERVA FRIA DE GENERACION TALARA | TG5 | TG | Diesel 2 | 209 | 209 | 187.4622 | 65
| Total Termoeléctrica |  |  |  |  | 388.66 | 370 | 343.6065 | 124.7385
[6 empty] | 388.66 | 370 | 343.6065 | 124.7385
ENEL GREEN POWER PERU | Eólico | C.E. WAYRA I | 42 AEROGENERADORES | AEROGENERADOR | Eólico | 132.3 | 132.3 | 132.3 | 0
| Total Eólico |  |  |  |  | 132.3 | 132.3 | 132.3 | 0
| Solar | C.S. RUBÍ | 560 880 MODULOS | CSFV | Solar | 144.48 | 144.48 | 144.48 | 0
| Total Solar |  |  |  |  | 144.48 | 144.48 | 144.48 | 0
[6 empty] | 276.78 | 276.78 | 276.78 | 0
ENERGÍA EÓLICA | Eólico | C.E. CUPISNIQUE | 45 AEROGENERADORES | AEROGENERADOR | Eólico | 83.15 | 83.15 | 83.15 | 0
|  | C.E. TALARA | 17 AEROGENERADORES | AEROGENERADOR | Eólico | 31.53 | 30.86 | 30.86 | 0
| Total Eólico |  |  |  |  | 114.68 | 114.01 | 114.01 | 0
[6 empty] | 114.68 | 114.01 | 114.01 | 0
ENGIE | Hidroeléctrica | C.H. QUITARACSA | G1 | PELTON | Hidro | 63 | 57.5 | 58.948 | 28.1
|  |  | G2 | PELTON | Hidro | 63 | 57.5 | 58.832 | 26
|  | C.H. YUNCAN | G1 | PELTON | Hidro | 48.2 | 43.38 | 45.6336 | 16
|  |  | G2 | PELTON | Hidro | 48.2 | 43.38 | 45.6151 | 16
|  |  | G3 | PELTON | Hidro | 48.2 | 43.38 | 45.442 | 16
| Total Hidroeléctrica |  |  |  |  | 270.6 | 245.14 | 254.4707 | 102.1
| Termoeléctrica | C.T. CHILCA 1 | CHILCA1 CCOMB TG1 & TG2 &TG3 - GAS | CICLO COMBINADO | Gas Natural de Camisea | 927.9996 | 851.8 | 814.4985 | 101.4
|  | C.T. CHILCA 2 | CHILCA2 CCOMB TG41 & TV42 | CICLO COMBINADO | Gas Natural de Camisea | 135.929 | 110.9 | 111.7895 | 70
|  | C.T. ILO 2 | TV21 | TV | Carbón | 169 | 135 | 140.7096 | 101.4
|  | C.T. NEPI | TG41 | TG | Diesel 2 | 282 | 239.67 | 207.1915 | 125
|  |  | TG42 | TG | Diesel 2 | 282 | 239.67 | 204.6447 | 125
|  |  | TG43 | TG | Diesel 2 | 282 | 239.67 | 205.0153 | 125
|  | C.T. RESERVA FRIA PLANTA ILO | TG1 | TG | Diesel 2 | 223 | 189.55 | 167.6996 | 85
|  |  | TG2 | TG | Diesel 2 | 223 | 189.55 | 167.9714 | 85
|  |  | TG3 | TG | Diesel 2 | 223 | 189.55 | 166.2265 | 85
| Total Termoeléctrica |  |  |  |  | 2747.9286 | 2385.36 | 2185.7466 | 902.8
| Solar | C.S. INTIPAMPA | 138 120 MODULOS | CSFV | Solar | 40.5 | 40.5 | 40.5 | 0
| Total Solar |  |  |  |  | 40.5 | 40.5 | 40.5 | 0
[6 empty] | 3059.0286 | 2671 | 2480.7172 | 1004.9
FENIX POWER | Termoeléctrica | C.T. FENIX | FENIX CCOMB GT11&GT12 - GAS | CICLO COMBINADO | Gas Natural de Camisea | 645 | 575 | 567.1923 | 205
| Total Termoeléctrica |  |  |  |  | 645 | 575 | 567.1923 | 205
[6 empty] | 645 | 575 | 567.1923 | 205
GENERACIÓN ANDINA | Hidroeléctrica | C.H. 8 DE AGOSTO | G1 | FRANCIS | Hidro | 12.93 | 11.637 | 9.5 | 1
|  |  | G2 | FRANCIS | Hidro | 12.93 | 11.637 | 9.5 | 1
|  | C.H. EL CARMEN | G1 | PELTON | Hidro | 4.99 | 4.5 | 4.2 | 1
|  |  | G2 | PELTON | Hidro | 4.99 | 4.5 | 4.2 | 1
| Total Hidroeléctrica |  |  |  |  | 35.84 | 32.274 | 27.4 | 4
[6 empty] | 35.84 | 32.274 | 27.4 | 4
GEPSA | Hidroeléctrica | C.H. ANGEL I | G1 | PELTON | Hidro | 11.2 | 10.41 | 10.0064 | 4.03
|  |  | G2 | PELTON | Hidro | 11.2 | 10.41 | 10.0445 | 4.03
|  | C.H. ANGEL II | G1 | PELTON | Hidro | 11.2 | 10.41 | 10.0208 | 4.03
|  |  | G2 | PELTON | Hidro | 11.2 | 10.41 | 9.9664 | 4.03
|  | C.H. ANGEL III | G1 | PELTON | Hidro | 11.2 | 10.41 | 10.0809 | 4.03
|  |  | G2 | PELTON | Hidro | 11.2 | 10.41 | 10.0031 | 4.03
|  | C.H. LA JOYA | G1 | FRANCIS | Hidro | 5.626 | 5 | 4.6886 | 2.45
|  |  | G2 | FRANCIS | Hidro | 5.626 | 5 | 4.3913 | 2.45
| Total Hidroeléctrica |  |  |  |  | 78.452 | 72.46 | 69.202 | 29.08
[6 empty] | 78.452 | 72.46 | 69.202 | 29.08
GR PAINO | Eólico | C.E. HUAMBOS (1) | 7 AEROGENERADORES | AEROGENERADOR | Eólico | 20 | 18.37 | 18.37 | 0
| Total Eólico |  |  |  |  | 20 | 18.37 | 18.37 | 0
[6 empty] | 20 | 18.37 | 18.37 | 0
GR TARUCA | Eólico | C.E. DUNA (2) | 7 AEROGENERADORES | AEROGENERADOR | Eólico | 20 | 18.37 | 18.37 | 0
| Total Eólico |  |  |  |  | 20 | 18.37 | 18.37 | 0
[6 empty] | 20 | 18.37 | 18.37 | 0
GTS MAJES | Solar | CS-MAJES SOLAR 20T | 55 584 MODULOS | CSFV | Solar | 22 | 20 | 20 | 0
| Total Solar |  |  |  |  | 22 | 20 | 20 | 0
[6 empty] | 22 | 20 | 20 | 0
GTS REPARTICIÓN | Solar | CS-REPARTICION | 56 208 MODULOS | CSFV | Solar | 22 | 20 | 20 | 0
| Total Solar |  |  |  |  | 22 | 20 | 20 | 0
[6 empty] | 22 | 20 | 20 | 0
HIDROCAÑETE | Hidroeléctrica | CH-IMPERIAL | G1 | FRANCIS | Hidro | 4.7 | 3.97 | 3.973 | 2.5158
| Total Hidroeléctrica |  |  |  |  | 4.7 | 3.97 | 3.973 | 2.5158
[6 empty] | 4.7 | 3.97 | 3.973 | 2.5158
HIDROELECTRICA HUANCHOR | Hidroeléctrica | C.H. HUANCHOR | G1 | FRANCIS | Hidro | 10.2 | 9.18 | 9.875 | 3
|  |  | G2 | FRANCIS | Hidro | 10.2 | 9.18 | 9.893 | 3
| Total Hidroeléctrica |  |  |  |  | 20.4 | 18.36 | 19.768 | 6
[6 empty] | 20.4 | 18.36 | 19.768 | 6
HUAURA POWER | Hidroeléctrica | C.H. YARUCAYA | G1 | FRANCIS | Hidro | 21.92 | 9.034 | 7.56 | 12.92
|  |  | G2 | FRANCIS | Hidro | 9 | 9.034 | 7.477 | 2
| Total Hidroeléctrica |  |  |  |  | 30.92 | 18.068 | 15.037 | 14.92
[6 empty] | 30.92 | 18.068 | 15.037 | 14.92
HYDRO PATAPO | Hidroeléctrica | C.H. PATAPO | G1 | KAPLAN | Hidro | 1.2 | 1 | 0.92847 | 0.2
| Total Hidroeléctrica |  |  |  |  | 1.2 | 1 | 0.92847 | 0.2
[6 empty] | 1.2 | 1 | 0.92847 | 0.2
INLAND | Hidroeléctrica | C.H. SANTA TERESA | G1 | FRANCIS | Hidro | 57.7 | 59 | 45.326 | 28
|  |  | G2 | FRANCIS | Hidro | 57.7 | 59 | 44.523 | 28
| Total Hidroeléctrica |  |  |  |  | 115.4 | 118 | 89.849 | 56
[6 empty] | 115.4 | 118 | 89.849 | 56
INVERSION DE ENERGÍA RENOVABLES | Hidroeléctrica | C.H. MANTA I | G1 | PELTON | Hidro | 11.2 | 10 | 10 | 4.03
|  |  | G2 | PELTON | Hidro | 11.2 | 10 | 10 | 4.03
| Total Hidroeléctrica |  |  |  |  | 22.4 | 20 | 20 | 8.06
[6 empty] | 22.4 | 20 | 20 | 8.06
IYEPSA | Termoeléctrica | C.T. R.F. PUCALLPA | RFPUCALLPAD2 | MCI | Diesel 2 | 57 | 40.15 | 40.1384 | 34.25
|  | C.T. R.F. PUERTO MALDONADO | RFPUERTOMALDONADOD2 | MCI | Diesel 2 | 25.09 | 20.08 | 18.4105 | 15.04
| Total Termoeléctrica |  |  |  |  | 82.09 | 60.23 | 58.5489 | 49.29
[6 empty] | 82.09 | 60.23 | 58.5489 | 49.29
KALLPA | Hidroeléctrica | C.H. CERRO DEL AGUILA | G1 | FRANCIS | Hidro | 201.35 | 171.28 | 188.0485 | 106
|  |  | G2 | FRANCIS | Hidro | 201.35 | 171.28 | 188.6785 | 106
|  |  | G3 | FRANCIS | Hidro | 201.35 | 171.28 | 188.038 | 106
|  | M.C.H. CERRO DEL AGUILA | G4 | FRANCIS | Hidro | 12.35 | 10.76 | 10.427 | 7.3833
| Total Hidroeléctrica |  |  |  |  | 616.4 | 524.6 | 575.192 | 325.3833
| Termoeléctrica | C.T. KALLPA | KALLPA CCOMB TG1 & TG2 &TG3 - GAS | CICLO COMBINADO | Gas Natural de Camisea | 984 | 979 | 852.3263 | 99.0707
|  | C.T. LAS FLORES | TG-1 | TG | Gas Natural de Camisea | 216 | 192.5 | 188.9111 | 81
| Total Termoeléctrica |  |  |  |  | 1200 | 1171.5 | 1041.2374 | 180.0707
[6 empty] | 1816.4 | 1696.1 | 1041.2374 | 505.4539
MAJA ENERGIA | Hidroeléctrica | CH. RONCADOR | G1 | FRANCIS | Hidro | 1.1875 | 1.9 | 1.4928 | 1.425
|  |  | G2 | FRANCIS | Hidro | 2.375 | 1.9 | 1.8179 | 1.425
| Total Hidroeléctrica |  |  |  |  | 3.5625 | 3.8 | 3.3108 | 2.85
[6 empty] | 3.5625 | 3.8 | 3.3108 | 2.85
LA VIRGEN S.A.C. | Hidroeléctrica | C.H. LA VIRGEN (3) (4) (5) | G1 | PELTON | Hidro | 31.34 | 31.25 | 31.23 | 16
|  |  | G2 | PELTON | Hidro | 31.34 | 31.25 | 31.245 | 16
|  |  | G3 | PELTON | Hidro | 31.34 | 31.28 | 31.28 | 16
| Total Hidroeléctrica |  |  |  |  | 94.02 | 93.78 | 93.755 | 48
[6 empty] | 94.02 | 93.78 | 93.755 | 48
MOQUEGUA FV | Solar | CS MOQUEGUA FV | 63 480 MODULOS | CSFV | Solar | 16 | 16 | 16 | 0
| Total Solar |  |  |  |  | 16 | 16 | 16 | 0
[6 empty] | 16 | 16 | 16 | 0
ORAZUL ENERGY PERÚ | Hidroeléctrica | C.H. CAÑA BRAVA | G1 | KAPLAN | Hidro | 6.25 | 6 | 5.67 | 2.72
|  | C.H. CAÑON DEL PATO | G1 | PELTON | Hidro | 43.26 | 41.097 | 44.219 | 12
|  |  | G2 | PELTON | Hidro | 43.26 | 41.097 | 44.553 | 12
|  |  | G3 | PELTON | Hidro | 43.26 | 41.097 | 43.765 | 12
|  |  | G4 | PELTON | Hidro | 43.26 | 41.097 | 44.12 | 12
|  |  | G5 | PELTON | Hidro | 43.26 | 41.097 | 44.687 | 12
|  |  | G6 | PELTON | Hidro | 43.26 | 41.097 | 44.221 | 12
|  | C.H. CARHUAQUERO | G1 | PELTON | Hidro | 32.27 | 32.62 | 31.593 | 5.82
|  |  | G2 | PELTON | Hidro | 32.27 | 31.51 | 31.472 | 8.24
|  |  | G3 | PELTON | Hidro | 32.27 | 30.98 | 31.467 | 3.49
|  | C.H. CARHUAQUERO IV | G4 | PELTON | Hidro | 10.773 | 10 | 9.983 | 2
| Total Hidroeléctrica |  |  |  |  | 373.393 | 357.692 | 375.75 | 94.27
[6 empty] | 373.393 | 357.692 | 375.75 | 94.27
P.E. MARCONA | Eólico | C.E. MARCONA | 11 AEROGENERADORES | AEROGENERADOR | Eólico | 32.3012 | 32 | 32 | 0
| Total Eólico |  |  |  |  | 32.3012 | 32 | 32 | 0
[6 empty] | 32.3012 | 32 | 32 | 0
P.E. TRES HERMANAS | Eólico | C.E TRES HERMANAS | 33 AEROGENERADORES | AEROGENERADOR | Eólico | 97.15 | 97.15 | 97.15 | 0
| Total Eólico |  |  |  |  | 97.15 | 97.15 | 97.15 | 0
[6 empty] | 97.15 | 97.15 | 97.15 | 0
PANAMERICANA SOLAR | Solar | CS PANAMERICANA SOLAR | 71 334 MODULOS | CSFV | Solar | 20 | 20 | 20 | 0
| Total Solar |  |  |  |  | 20 | 20 | 20 | 0
[6 empty] | 20 | 20 | 20 | 0
PETRAMAS | Termoeléctrica | C.T. CALLAO | G1 | MCI | Biogás | 2 | 1.2 | 1.2 | 0.92
|  |  | G2 | MCI | Biogás | 2 | 1.2 | 1.2 | 0.92
|  | C.T. DOÑA CATALINA HUANCA | G1 | MCI | Biogás | 1.488 | 1.2 | 1.1601 | 0.88
|  |  | G2 | MCI | Biogás | 1.488 | 1.2 | 1.1601 | 0.88
|  | C.T. HUAYCOLORO | G1 | MCI | Biogás | 2 | 1.6 | 1.3951 | 1.2
|  |  | G2 | MCI | Biogás | 2 | 1.6 | 1.3951 | 1.2
|  |  | G3 | MCI | Biogás | 2 | 1.6 | 1.3951 | 1.2
|  | C.T. LA GRINGA V | G1 | MCI | Biogás | 2 | 1.6 | 1.4663 | 0.92
|  |  | G2 | MCI | Biogás | 2 | 1.6 | 1.4663 | 0.92
| Total Termoeléctrica |  |  |  |  | 16.976 | 12.8 | 11.8381 | 9.04
[6 empty] | 16.976 | 12.8 | 11.8381 | 9.04
PLANTA ETEN | Termoeléctrica | C.T. RESERVA FRIA DE GENERACION ETEN | GT1 | TG | Diesel 2 | 281.5 | 218.56 | 215.935 | 87.8983
|  |  | GT2 | MCI | Diesel 2 | 10.549 | 8.471 | 7.9256 | 6.3294
| Total Termoeléctrica |  |  |  |  | 292.049 | 227.031 | 223.8605 | 94.2277
[6 empty] | 292.049 | 227.031 | 223.8605 | 94.2277
RIO BAÑOS | Hidroeléctrica | C.H. RUCUY | G1 | PELTON | Hidro | 11 | 10 | 10.135
|  |  | G2 | PELTON | Hidro | 11 | 10 | 10.135
| Total Hidroeléctrica |  |  |  |  | 22 | 20 | 20.27
[6 empty] | 22 | 20 | 20.27
RIO DOBLE | Hidroeléctrica | C.H. LAS PIZARRAS | G1 | FRANCIS | Hidro | 11.168 | 9.996 | 9.5362 | 4.9804
|  |  | G2 | FRANCIS | Hidro | 11.168 | 9.996 | 9.6633 | 4.9804
| Total Hidroeléctrica |  |  |  |  | 22.336 | 19.992 | 19.1995 | 9.9608
[6 empty] | 22.336 | 19.992 | 19.1995 | 9.9608
SAMAY I | Termoeléctrica | C.T. PUERTO BRAVO | TG1 | TG | Diesel 2 | 232 | 181.5 | 179.829 | 120
|  |  | TG2 | TG | Diesel 2 | 232 | 181.5 | 179.8693 | 120
|  |  | TG3 | TG | Diesel 2 | 232 | 181.5 | 180.2485 | 120
|  |  | TG4 | TG | Diesel 2 | 232 | 181.5 | 183.6295 | 120
| Total Termoeléctrica |  |  |  |  | 928 | 726 | 723.5763 | 480
[6 empty] | 928 | 726 | 723.5763 | 480
SAN GABAN | Hidroeléctrica | C.H. SAN GABAN II | G1 | PELTON | Hidro | 63.5 | 55 | 58.187 | 34.9
|  |  | G2 | PELTON | Hidro | 63.5 | 55 | 57.541 | 34.9
| Total Hidroeléctrica |  |  |  |  | 127 | 110 | 115.728 | 69.8
[6 empty] | 127 | 110 | 115.728 | 69.8
SAN JACINTO | Termoeléctrica | C.T. SAN JACINTO | TV1 | TV | Bagazo | 27.137 | 21.71 | 6.8253 | 3.5
| Total Termoeléctrica |  |  |  |  | 27.137 | 21.71 | 6.8253 | 3.5
[6 empty] | 27.137 | 21.71 | 6.8253 | 3.5
SANTA ANA | Hidroeléctrica | C.H. RENOVANDES H1 | G1 | PELTON | Hidro | 22.2 | 19.98 | 20.862 | 9.676
| Total Hidroeléctrica |  |  |  |  | 22.2 | 19.98 | 20.862 | 9.676
[6 empty] | 22.2 | 19.98 | 20.862 | 9.676
SDF ENERGIA | Termoeléctrica | C.T. OQUENDO | TG1 | TG | Gas Natural de Camisea | 37 | 31 | 28.4453 | 20.199
| Total Termoeléctrica |  |  |  |  | 37 | 31 | 28.4453 | 20.199
[6 empty] | 37 | 31 | 28.4453 | 20.199
SHOUGESA | Termoeléctrica | C.T. SAN NICOLAS | G1 | MCI | Diesel 2 | 1.563 | 1.25 | 1.2293 | 0.605
|  |  | TV-1 | TV | Residual 500 | 22.06 | 20.18 | 17.6457 | 9
|  |  | TV-2 | TV | Residual 500 | 22.06 | 20.18 | 19.2583 | 8.9
|  |  | TV-3 | TV | Residual 500 | 29.41 | 26.86 | 24.2661 | 13
| Total Termoeléctrica |  |  |  |  | 75.093 | 68.47 | 62.3995 | 31.505
[6 empty] | 75.093 | 68.47 | 62.3995 | 31.505
SINERSA | Hidroeléctrica | C.H. CHANCAY | CHANCAY_G1 | PELTON | Hidro | 11 | 10.02 | 10.147 | 3
|  |  | CHANCAY_G2 | PELTON | Hidro | 11 | 10.02 | 10.149 | 3
|  | C.H. POECHOS II | G1 | KAPLAN | Hidro | 5.4 | 5 | 4.805 | 2.2
|  |  | G2 | KAPLAN | Hidro | 5.4 | 5 | 4.761 | 2.2
| Total Hidroeléctrica |  |  |  |  | 32.8 | 30.04 | 29.862 | 10.4
[6 empty] | 32.8 | 30.04 | 29.862 | 10.4
STATKRAFT | Hidroeléctrica | C.H. CAHUA | G1 | FRANCIS | Hidro | 27.5 | 21.8 | 22.799 | 10
|  |  | G2 | FRANCIS | Hidro | 27.5 | 21.8 | 22.583 | 10
|  | C.H. CHEVES | G1 | PELTON | Hidro | 105.76 | 87.1 | 88.203 | 50
|  |  | G2 | PELTON | Hidro | 105.76 | 87.1 | 88.142 | 50
|  | C.H. GALLITO CIEGO | G1 | FRANCIS | Hidro | 20 | 17 | 17.5 | 2.5
|  |  | G2 | FRANCIS | Hidro | 20 | 17 | 17.78 | 2.5
|  | C.H. HUAYLLACHO | G1 | PELTON | Hidro | 0.36 | 0.288 | 0.21254 | 0.26
|  | C.H. MALPASO | G1 | FRANCIS | Hidro | 17 | 13.6 | 12.381 | 10.2
|  |  | G2 | FRANCIS | Hidro | 17 | 13.6 | 12.92 | 10.2
|  |  | G3 | FRANCIS | Hidro | 17 | 13.6 | 11.149 | 10.2
|  |  | G4 | FRANCIS | Hidro | 17 | 13.6 | 11.998 | 10.2
|  | C.H. MISAPUQUIO | G1 | PELTON | Hidro | 2.3 | 1.932 | 1.925 | 1.87
|  |  | G2 | PELTON | Hidro | 2.3 | 1.932 | 1.945 | 1.87
|  | C.H. OROYA | G1 | PELTON | Hidro | 3.75 | 3 | 2.956 | 1.8
|  |  | G2 | PELTON | Hidro | 3.75 | 3 | 3.054 | 1.8
|  |  | G3 | PELTON | Hidro | 3.75 | 3 | 3.08 | 1.8
|  | C.H. PACHACHACA | G1 | PELTON | Hidro | 3.75 | 3 | 3.258 | 1.8
|  |  | G2 | PELTON | Hidro | 3.75 | 3 | 3.239 | 1.8
|  |  | G3 | PELTON | Hidro | 3.75 | 3 | 3.246 | 1.8
|  | C.H. PARIAC | CH2 - G1 | FRANCIS | Hidro | 0.24 | 0.192 | 0.39216 | 0.95
|  |  | CH2 - G2 | FRANCIS | Hidro | 0.5 | 0.44 | 0.28237 | 0.95
|  |  | CH3 - G1 | FRANCIS | Hidro | 0.444 | 0.355 | 0.75435 | 0.95
|  |  | CH3 - G2 | FRANCIS | Hidro | 1.09 | 0.872 | 0.38094 | 0.95
|  |  | CH4 - G1 | TURGO | Hidro | 1.875 | 1.5 | 1.4559 | 0.95
|  |  | CH4 - G2 | TURGO | Hidro | 1.875 | 1.5 | 1.5197 | 0.95
|  | C.H. SAN ANTONIO | G1 | FRANCIS | Hidro | 0.72 | 0.64 | 0.55474 | 0.28
|  | C.H. SAN IGNACIO | G1 | FRANCIS | Hidro | 0.655 | 0.52 | 0.42638 | 0.2
|  | C.H. YAUPI | G1 | PELTON | Hidro | 24 | 21.6 | 22.065 | 10.46
|  |  | G2 | PELTON | Hidro | 24 | 21.6 | 23.23 | 10.46
|  |  | G3 | PELTON | Hidro | 24 | 21.6 | 23.155 | 10.46
|  |  | G4 | PELTON | Hidro | 24 | 21.6 | 22.66 | 10.46
|  |  | G5 | PELTON | Hidro | 24 | 21.6 | 22.576 | 10.46
| Total Hidroeléctrica |  |  |  |  | 529.379 | 442.371 | 447.823 | 239.08
[6 empty] | 529.379 | 442.371 | 447.823 | 239.08
TACNA SOLAR | Solar | CS TACNA SOLAR | 74 988 MODULOS | CSFV | Solar | 20 | 20 | 20 | 0
| Total Solar |  |  |  |  | 20 | 20 | 20 | 0
[6 empty] | 20 | 20 | 20 | 0
TERMOCHILCA | Termoeléctrica | C.T. OLLEROS | TG1 | CICLO COMBINADO | Gas Natural de Camisea | 333.609 | 317.276 | 296.3197 | 103
| Total Termoeléctrica |  |  |  |  | 333.609 | 317.276 | 296.3197 | 103
[6 empty] | 333.609 | 317.276 | 296.3197 | 103
TERMOSELVA | Termoeléctrica | C.T. AGUAYTIA | TG-1 | TG | Gas Natural de Aguaytía | 119.2 | 96.2335 | 90.1144 | 75
|  |  | TG-2 | TG | Gas Natural de Aguaytía | 119.2 | 95.676 | 90.0453 | 75
| Total Termoeléctrica |  |  |  |  | 238.4 | 191.9095 | 180.1597 | 150
[6 empty] | 238.4 | 191.9095 | 180.1597 | 150
YANAPAMPA | Hidroeléctrica | C.H. YANAPAMPA | G1 | FRANCIS | Hidro | 1.49 | 1.39 | 1.3108 | 0.53666
|  |  | G2 | FRANCIS | Hidro | 1.49 | 1.39 | 1.305 | 0.53666
|  |  | G3 | FRANCIS | Hidro | 1.49 | 1.39 | 1.3004 | 0.53666
| Total Hidroeléctrica |  |  |  |  | 4.47 | 4.17 | 3.9162 | 1.61
[6 empty] | 4.47 | 4.17 | 3.9162 | 1.61
TOTAL HIDROELÉCTRICA | [5 empty] | 5996.6846 | 5261.9382 | 5228.6903 | 2351.6859
TOTAL TERMOELÉCTRICA | [5 empty] | 8605.6946 | 7490.5945 | 6918.2748 | 2948.1859
TOTAL SOLAR (*) | [5 empty] | 285.165 | 282.275 | 282.275 | 0
TOTAL EÓLICA (*) | [5 empty] | 416.4312 | 412.2 | 412.2 | 0
TOTAL SEIN | [5 empty] | 15303.9755 | 13447.0077 | 12841.4402 | 5299.8718
(*) Los registros de potencia para las centrales Solares y eólicas corresponden a la Potencia Instalada Nominal.
(**) Conclusión de operación comercial de C.H. Zaña propiedad de ELECTRO ZAÑA S.A.C. a las 00:00 horas del 07.08.2021
(1) Renicio de operación comercial de la C.E. Huambos propiedad de GR PAINO S.A.C. a las 00:00 horas del 06.05.2021
(2) Rnicio de operación comercial de la C.E. Duna propiedad de GR TARUCA S.A.C. a las 00:00 horas del 06.05.2021
(3) Inicio de operación comercial del Grupo 2 de la C.H. La Virgen propiedad de LA VIRGEN S.A.C. a las 00:00 horas del 15.05.2021
(4) Inicio de operación comercial del Grupo 1 de la C.H. La Virgen propiedad de LA VIRGEN S.A.C. a las 00:00 horas del 26.06.2021
(5) Inicio de operación comercial del Grupo 3 de la C.H. La Virgen propiedad de LA VIRGEN S.A.C. a las 00:00 horas del 31.07.2021
(6) Conclusión de operación comercial de C.T. Tumbes propiedad de ELECTROPERU a las 24:00 horas del 15.07.2021
(7) Inicio de operación comercial de la C.H. Santa Rosa I propiedad de CENTRALES SANTA ROSA S.A.C. a las 00:00 horas del 11.08.2021
(8) Inicio de operación comercial de la C.H. Santa Rosa II propiedad de CENTRALES SANTA ROSA S.A.C. a las 00:00 horas del 11.08.2021
(9) Inicio de operación comercial de la C.S. Yarucaya propiedad de COLCA SOLAR S.A.C. a las 00:00 horas del 26.09.2021

## Cuadro_18.3
CUADRO N° 18.3
DATOS DE LÍNEAS DE TRANSMISIÓN DEL SEIN A DICIEMBRE 2021
PROPIETARIO | CÓDIGO | ENVÍO | RECEPCIÓN | TIPO DE INTEGRANTE | TENSIÓN (KV) | LONGITUD (KM) | CORRIENTE MÁXIMA (A) | N° TERNAS
ACEROS AREQUIPA | L-2217 | INDEPENDENCIA | CAASA | COES | 220 | 24.5 | 546 | 1
ADINELSA ADN | L-6670 | HUACHO | ANDAHUASI | NO COES | 66 | 32.52 | 84 | 1
AGROAURORA S.A.C. | L-6699 | PIURA OESTE | MAPLE | COES | 60 | 36.5 |  | 1
ANDEAN POWER S.A.C. | L-6718 | CALLAHUANCA | CARHUAC | COES | 60 | 25.6 |  | 1
ANGLO AMERICAN QUELLAVECO S.A. | L-2067 | MOQUEGUA | PAPUJUNE | COES | 220 | 37.55 |  | 1
| L-2068 | MOQUEGUA | PAPUJUNE | COES | 220 | 37.55 |  | 1
ATLANTICA TRANSMISION SUR S.A. | L-2057 | MONTALVO | MOQUEGUA | COES | 220 | 5 | 1839 | 1
| L-2292 | MARCONA | POROMA | COES | 220 | 27 | 1182 | 1
| L-2293 | MARCONA | POROMA | COES | 220 | 27 | 1182 | 1
| L-5032 | CHILCA | POROMA | COES | 500 | 357 | 809 | 1
| L-5034 | POROMA | OCOÑA | COES | 500 | 271 | 809 | 1
| L-5036 | OCOÑA | SAN JOSE | COES | 500 | 138 |  | 1
| L-5037 | SAN JOSE | MONTALVO | COES | 500 | 117.5 |  | 1
ATN 1 S.A. | L-2024 | TINTAYA NUEVA | CONSTANCIA | COES | 220 | 69.17 | 394 | 1
| L-2271 | PARAGSHA | FRANCOISE | COES | 220 | 44.31 | 499 | 1
ATN 2 S.A. | L-2055 | COTARUSE | LAS BAMBAS | COES | 220 | 131.968 | 150 | 1
| L-2056 | COTARUSE | LAS BAMBAS | COES | 220 | 131.968 | 150 | 1
ATN S.A. | L-1707 | CARHUAMAYO (ISA) | CARHUAMAYO (EAN) | COES | 138 | 3.1 | 418 | 1
| L-2037 | MONTALVO | RUBI | COES | 220 | 21.55 |  | 1
| L-2082 | POROMA | FLAMENCO | COES | 220 | 0.7 |  | 1
| L-2264 | PARAGSHA 2 | CONOCOCHA | COES | 220 | 140.2 | 473 | 1
| L-2267 | PARAGSHA 2 | CARHUAMAYO ATN | COES | 220 | 43.5 | 393 | 1
| L-2268 | PARAGSHA 2 | CARHUAMAYO ATN | COES | 220 | 43.5 | 393 | 1
| L-2269 | CONOCOCHA | KIMAN AYLLU | COES | 220 | 172 | 172 | 1
| L-2270 | CONOCOCHA | KIMAN AYLLU | COES | 220 | 172 | 172 | 1
| L-2272 | KIMAN AYLLU | LA RAMADA | COES | 220 | 104.39 |  | 1
| L-2273 | PAMPA HONDA | LA RAMADA | COES | 220 | 35.48 |  | 1
| L-2274 | KIMAN AYLLU | LA RAMADA | COES | 220 | 104.39 |  | 1
| L-2275 | PAMPA HONDA | LA RAMADA | COES | 220 | 35.48 |  | 1
| L-2283 | CAJAMARCA NORTE | PAMPA HONDA | COES | 220 | 87.85 |  | 1
| L-2287 | CAJAMARCA NORTE | PAMPA HONDA | COES | 220 | 87.85 |  | 1
CATALINA HUANCA SOCIEDA MINERA | L-6009 | ANDAHUAYLAS | CHILCAYOC | NO COES | 60 | 54.01 |  | 1
CELEPSA RENOVABLES S.R.L. | L-6169 | HUARICASHASH | CH MARAÑON | COES | 60 | 37.14 |  | 1
CEMENTOS PACASMAYO | L-6669 | PAITA | TIERRA COLORADA | COES | 60 | 5.37 | 277 | 1
CIA MINERA RAURA S A | L-332 | UCHUCCHACUA | CASHAUCRO | NO COES | 33 | 22 |  | 1
| L-333 | CASHAUCRO | RAURA | NO COES | 33 | 21 |  | 1
CIA MINERA SANTA LUISA S A | L-2262 | VIZCARRA | HUALLANCA NUEVA | NO COES | 220 | 1.5 | 400 | 1
| L-301 | HUALLANCA EXISTENTE | HUANZALA | NO COES | 33 | 9.3 |  | 1
COELVISAC | L-2163 | FELAM | TIERRAS NUEVAS | COES | 220 | 28.1 |  | 1
| L-6155 | TIERRAS NUEVAS | PAMPA PAÑALA | COES | 60 | 33.86 |  | 1
| L-6600 | LOMAS | VILLACURI | COES | 60 | 18.03 | 385 | 1
| L-6607 | INDEPENDENCIA | COELVISA I | COES | 60 | 31.04 |  | 1
| L-6609 | INDEPENDENCIA | VILLACURI | COES | 60 | 23.18 | 385 | 1
COMPAÑIA MINERA ANTAPACCAY S.A. | L-2020 | TINTAYA NUEVA | ANTAPACCAY | COES | 220 | 11.6 |  | 1
| L-2021 | TINTAYA NUEVA | ANTAPACCAY | COES | 220 | 11.6 |  | 1
COMPAÑIA MINERALES SANTANDER S.A.C. | L-6596 | SHELBY | SANTANDER | NO COES | 50 | 67.28 |  | 1
COMPAÑIA TRANSMISORA ANDINA S.A. | L-1127 | HUALLANCA | HUARAZ OESTE | COES | 138 | 86.19 |  | 1
| L-1136 | TRUJILLO NORTE | ALTO CHICAMA | COES | 138 | 97.87 | 209 | 1
| L-1143 | PIERINA | HUARAZ OESTE | COES | 138 | 2.441 |  | 1
COMPAÑIA TRANSMISORA NORPERUANA S.A.C | L-2263 | CAJAMARCA NORTE | CERRO CORONA | COES | 220 | 33.9 |  | 1
COMPAÑIA TRANSMISORA SUR ANDINO S.A.C. | L-6644 | INGENIO | CAUDALOSA | COES | 60 | 52.4 | 240 | 1
CONCESIONARIA LINEA DE TRANSMISION CCNCM S.A.C. | L-1018 | BELAUNDE TERRY | TARAPOTO | COES | 138 | 99.43 | 460 | 1
| L-1049 | BELAUNDE TERRY | MOYOBAMBA | COES | 138 | 8.18 | 460 | 1
| L-2190 | CAJAMARCA NORTE | CARHUAQUERO | COES | 220 | 95.76 | 788 | 1
| L-2192 | CAJAMARCA NORTE | CACLIC | COES | 220 | 159.28 | 577 | 1
| L-2194 | CACLIC | BELAUNDE TERRY | COES | 220 | 110.27 | 577 | 1
CONELSUR LT SAC | L-1040 | CALLALLI | TALTA | NO COES | 138 | 50 | 120 | 1
| L-1047 | TALTA | ARES | NO COES | 138 | 53.73 | 120 | 1
| L-2001 | HUINCO | CARAPONGO | NO COES | 220 | 43.8 |  | 1
| L-2002 | HUINCO | CARAPONGO | NO COES | 220 | 43.8 |  | 1
| L-2007 | MATUCANA | CALLAHUANCA | NO COES | 220 | 22.5 | 600 | 1
| L-2008 | CALLAHUANCA | CARAPONGO | NO COES | 220 | 36 |  | 1
| L-2009 | CALLAHUANCA | CARAPONGO | NO COES | 220 | 36 |  | 1
| L-2014 | CAJAMARQUILLA | CHAVARRIA | NO COES | 220 | 21.42 | 892 | 1
| L-2015 | CAJAMARQUILLA | CHAVARRIA | NO COES | 220 | 21.42 | 892 | 1
| L-2256 | YANANGO | PACHACHACA | NO COES | 220 | 89.05 | 508 | 1
| L-2257 | CHIMAY | YANANGO | NO COES | 220 | 29.54 | 396 | 1
| L-2260 | TRUJILLO NORTE | CAJAMARCA NORTE | NO COES | 220 | 137.02 | 438 | 1
| L-2701 | SANTA ROSA | CARAPONGO | NO COES | 220 | 5.4 |  | 1
| L-2702 | SANTA ROSA | CARAPONGO | NO COES | 220 | 5.4 |  | 1
| L-2708 | CAJAMARQUILLA | CARAPONGO | NO COES | 220 | 5.4 |  | 1
| L-2709 | CAJAMARQUILLA | CARAPONGO | NO COES | 220 | 5.4 |  | 1
| L-2716 | CALLAHUANCA (REP) | CALLAHUANCA (CNS) | NO COES | 220 | 0.58 | 1128 | 1
| L-6011 | MOYOPAMPA | GLORIA | NO COES | 60 | 27.3 |  | 1
| L-6020 | MOYOPAMPA | GLORIA | NO COES | 60 | 27.3 |  | 1
| L-6031 | CALLAHUANCA | HUACHIPA | NO COES | 60 | 43.83 | 400 | 1
| L-6040 | CALLAHUANCA | HUAMAPANI | NO COES | 60 | 26.54 | 600 | 1
| L-6055 | MOYOPAMPA | SALAMANCA | NO COES | 60 | 45.738 |  | 1
| L-6060 | MOYOPAMPA | SALAMANCA | NO COES | 60 | 45.05 | 500 | 1
| L-6111 | CALLAHUANCA | MOYOPAMPA | NO COES | 60 | 12.93 | 540 | 1
| L-6434 | GLORIA | SANTA ROSA | NO COES | 60 | 13.1 |  | 1
| L-6435 | GLORIA | SANTA ROSA | NO COES | 60 | 13.1 |  | 1
| L-6544 | HUAMAPANI | ÑAÑA | NO COES | 60 | 8.08 | 600 | 1
| L-6643 | HUANCAVELICA | INGENIO | NO COES | 60 | 32.87 | 200 | 1
| L-6648 | CAJAMARCA NORTE | LA PAJUELA | NO COES | 60 | 10.24 | 1166.6 | 1
| L-6649 | CAJAMARCA NORTE | LA PAJUELA | NO COES | 60 | 10.24 | 1166.6 | 1
| L-6731 | MOYOPAMPA | CHOSICA | NO COES | 60 | 0.57 | 600 | 1
CONENHUA | L-1048 | TALTA | TAMBOMAYO | COES | 138 | 32.2 |  | 1
| L-1123 | PARAGSHA 2 | UCHUCCHACUA | COES | 138 | 47.86 |  | 1
| L-2261 | CAJAMARCA NORTE | GOLD MILL | COES | 220 | 10.89 | 354 | 1
| L-6017 | ARES | HUANCARAMA | COES | 66 | 25.25 |  | 1
| L-6023 | HUANCARAMA | CHIPMO | COES | 66 | 10.86 |  | 1
| L-6949 | LOMERA | RIO SECO | COES | 60 | 8.79 |  | 1
EDE CAÑETE | L-6610 | CANTERA | SAN VICENTE | NO COES | 60 | 8.5 |  | 1
EGASA | L-1126 | SANTUARIO | CONVERTIDOR | COES | 138 | 17.64 | 544 | 1
| L-3000 | CHARCANI VI | CONVERTIDOR | COES | 33 | 10.9 | 545 | 1
| L-3002 | CONVERTIDOR | CHILINA | COES | 33 | 10.9 | 331 | 1
| L-3003 | CONVERTIDOR | CHILINA | COES | 33 | 10.9 | 331 | 1
| L-3004 | CHARCANI I | YURA1 | COES | 33 | 20.92 |  | 1
| L-3103 | CHARCANI IV | CHILINA | COES | 33 | 12.5 | 331 | 1
| L-3104 | CHARCANI IV | CHILINA | COES | 33 | 12.5 | 331 | 1
EGEJUNIN | L-6073 | CONCEPCION | RUNATULLO III | COES | 60 | 47.77 |  | 1
| L-6074 | RUNATULLO III | RUNATULLO II | COES | 60 | 3.34 |  | 1
EGEMSA | L-1001 | MACHUPICCHU | CACHIMAYO | COES | 138 | 76.37 | 390 | 1
| L-1002 | MACHUPICCHU | QUENCORO | COES | 138 | 95.05 | 356 | 1
| L-1003 | CACHIMAYO | DOLORESPATA | COES | 138 | 13.74 | 390 | 1
EGESUR | L-6612 | INDEPENDENCIA | INDEPENDENCIA | COES | 60 | 0.06 |  | 1
| L-6617 | ARICOTA 1 | ARICOTA 2 | COES | 66 | 5.8 | 218.96 | 1
| L-6620 | ARICOTA 2 | TOMASIRI | COES | 66 | 58.2 | 218.96 | 1
| L-6637 | TOMASIRI | LOS HEROES | COES | 66 | 29.8 | 218.96 | 1
| L-6667 | ARICOTA 1 | SARITA | COES | 66 | 0.3 | 218.96 | 1
| L-6687 | CALANA | PARQUE INDUSTRIAL | COES | 66 | 3.96 | 218.96 | 1
EL BROCAL .S.A. | L-1703 | CARHUAMAYO | CINCO MANANTIALES | COES | 138 | 30.5 |  | 1
| L-1708 | CINCO MANANTIALES | OXIDOS CERRO | COES | 138 | 29.5 |  | 1
| L-1709 | OXIDOS CERRO | PARAGSHA2 | COES | 138 | 1.45 |  | 1
ELECTRICA YANAPAMPA SAC | L-6614 | PARAMONGA NUEVA | YANAPAMPA | COES | 66 | 42 |  | 1
ELECTRO DUNAS | L-6507 | VILLACURI | HUARANGO | COES | 60 | 12 |  | 1
| L-6508 | HUARANGO | TACAMA | COES | 60 | 12.5 |  | 1
| L-6603/1 | INDEPENDENCIA | D-TMORA | COES | 60 | 31.3 | 322 | 1
| L-6603/2 | D-PEDREGAL | D-TMORA | COES | 60 | 7.3 | 322 | 1
| L-6603/3 | D-PEDREGAL | PEDREGAL | COES | 60 | 0.08 | 322 | 1
| L-6603/4 | D-PEDREGAL | TAMBO DE MORA | COES | 60 | 5.2 | 322 | 1
| L-6603/5 | PUEBLONUEVO | D-TMORA | COES | 60 | 11.8 | 322 | 1
| L-6604/1 | INDEPENDENCIA | D-CARMEN | COES | 60 | 25 | 322 | 1
| L-6604/2 | ELCARMEN | D-CARMEN | COES | 60 | 5.7 | 276 | 1
| L-6604/3 | PUEBLONUEVO | D-CARMEN | COES | 60 | 18.02 | 322 | 1
| L-6605/1 | INDEPENDENCIA | D-PARACAS | COES | 60 | 24.8 | 322 | 1
| L-6605/2 | D-PARACAS | D-ALTOLALUNA | COES | 60 | 7.3 | 322 | 1
| L-6605/3 | D-ALTOLALUNA | ALTO LA LUNA | COES | 60 | 1.5 | 322 | 1
| L-6605/4 | D-ALTOLALUNA | PISCO | COES | 60 | 2.5 | 322 | 1
| L-6605/5 | D-PARACAS | D-FUNSUR | COES | 60 | 5.7 | 322 | 1
| L-6605/6 | D-FUNSUR | FUNSUR | COES | 60 | 0.2 | 322 | 1
| L-6605/7 | D-FUNSUR | PARACAS | COES | 60 | 8.8 | 322 | 1
| L-6615 | ICA NORTE | SEÑOR DE LUREN | COES | 60 | 6.75 |  | 1
| L-6616 | ICA NORTE | TACAMA | COES | 60 | 2.5 |  | 1
| L-6623 | ICA | ICA NORTE | COES | 60 | 8 |  | 1
| L-6623/4 | TACAMA | VILLACURI | COES | 60 | 25.4 | 322 | 1
| L-6624 | ICA | SANTA MARGARITA | COES | 60 | 17.7 | 340 | 1
| L-6625 | ICA | SEÑOR DE LUREN | COES | 60 | 7.4 |  | 1
| L-6630/1 | MARCONA | D-LLIPATA | COES | 60 | 35.2 | 340 | 1
| L-6630/2 | D_LLIPATA | LLIPATA(PALPA) | COES | 60 | 41.2 | 340 | 1
| L-6630/3 | D_LLIPATA | NASCA | COES | 60 | 17.33 | 340 | 1
| L-6630/4 | NASCA | PUQUIO | COES | 60 | 100.5 | 340 | 1
| L-6630/5 | PUQUIO | CORACORA | COES | 60 | 51.9 | 340 | 1
ELECTRO ORIENTE | L-1016 | TOCACHE | BELLAVISTA | COES | 138 | 149.2 |  | 1
| L-1138 | CUTERVO | NUEVA JAEN | COES | 138 | 90.2 | 314.15 | 1
| L-18 | GERA | MOYOBAMBA | COES | 60 | 17.5 |  | 1
| L-20 | MOYOBAMBA | RIOJA | COES | 60 | 21 |  | 1
| L-21 | TARAPOTO | BELLAVISTA | COES | 138 | 86 |  | 1
| L-22 | TARAPOTO | MOYOBAMBA | COES | 138 | 99 |  | 1
| L-3301 | PONGO | YURIMAGUAS | COES | 33 | 18.02 |  | 1
| L60171 | C.H. MUYO | BAGUA | COES | 60 | 29.34 |  | 1
| L-6093 | TARAPOTO | PONGO | COES | 60 | 5.7 |  | 1
ELECTRO PUNO | L-0638 | PUNO | POMATA | COES | 60 | 43.59 | 192 | 1
| L-0639 | PUNO | BELLAVISTA | COES | 60 | 2.95 | 192 | 1
| L-6024 | AZANGARO | DERIV PUTINA | COES | 60 | 38 |  | 1
| L-6025 | DERIV PUTINA | ANANEA | COES | 60 | 48.7 |  | 1
| L-6026 | DERIV PUTINA | HUANCANE | COES | 60 | 35 |  | 1
| L-6311 | JULIACA | CARACOTO | COES | 60 | 37 |  | 1
ELECTRO SUR ESTE | L-1014 | SAN GABAN | MAZUKO | COES | 138 | 69.2 | 470 | 1
| L-1015 | MAZUKO | PUERTO MALDONADO | COES | 138 | 152.6 | 455 | 1
| L-6002/1 | D_SANTA MARIA | QUILLABAMBA (URPIPATA) | COES | 60 | 15 | 167 | 1
| L-6003 | ABANCAY | ANDAHUAYLAS | COES | 60 | 58.24 | 200 | 1
| L-6004 | QUILLABAMBA (URPIPATA) | CHAHUARES | COES | 60 | 33.63 | 150 | 1
| L-6005/1 | ABANCAY | D_CHUQUIBAMBILLA | COES | 60 | 14 | 105 | 1
| L-6005/2 | D_CHUQUIBAMBILLA | CHACAPUENTE | COES | 60 | 67.33 | 105 | 1
| L-6006/1 | CACHIMAYO | PISAC | COES | 60 | 26 | 105 | 1
| L-6006/2 | PISAC | PAUCARTAMBO | COES | 60 | 30 | 105 | 1
| L-6019 | COMBAPATA | LLUCSO | COES | 66 | 85.5 |  | 1
ELECTRO UCAYALI | L-6475 | PUCALLPA ISA | PUCALLPA EUC | COES | 60 | 10.5 |  | 1
| L-6476 | PUCALLPA ISA | PUCALLPA EUC | COES | 60 | 10.5 |  | 1
| L-6673 | YARINACOCHA | PUCALLPA | COES | 60 | 6.15 |  | 1
| L-6674 | PARQUE INDUSTRIAL | YARINA | COES | 60 | 6.2 |  | 1
ELECTRO ZAÑA S.A.C. | L-6547 | C.A. ZAÑA | CAYALTI | NO COES | 60 | 50.7 |  | 1
ELECTROCENTRO | L-1203 | YAUPI | OXAPAMPA | COES | 138 | 28.3 |  | 1
| L-3046 | DER. SE HUANCAYOCASSA | HUANCAYOCCASA | COES | 33 | 0.63 |  | 1
| L-3413 | PARQUE INDUSTRIAL | CHUPACA | COES | 33 | 5.62 |  | 1
| L-3414 | CHUPACA | HUARISCA | COES | 33 | 8.05 |  | 1
| L-3415 | HUARISCA | CHALA NUEVA | COES | 33 | 13.36 |  | 1
| L-3416 | INGENIO | COMAS | COES | 33 | 32.39 |  | 1
| L-3417 | COMAS | MATAPA | COES | 33 | 39.19 |  | 1
| L-3422 | CHALA NUEVA | EL MACHU | COES | 33 | 35.26 |  | 1
| L-6061 | CELDA COBRIZA II | MACHAHUAY | COES | 66 | 1.45 | 210 | 1
| L-6062 | MACHAHUAY | HUANTA | COES | 66 | 51.78 | 210 | 1
| L-6063 | HUANTA | MOLLEPATA | COES | 66 | 23.72 | 210 | 1
| L-6064 | MOLLEPATA | AYACUCHO | COES | 66 | 4.5 | 210 | 1
| L-6065 | MOLLEPATA | CANGALLO | COES | 66 | 63.11 | 210 | 1
| L-6066 | COBRIZA I | PAMPAS | COES | 66 | 27.79 |  | 1
| L-6067 | HUALLANCA NUEVA | HUARICASHASH | COES | 60 | 11.67 |  | 1
| L-6070 | SALESIANOS | PARQUE INDUSTRIAL | COES | 60 | 4.47 | 376 | 1
| L-6072 | CONCEPCION | XAUXA | COES | 60 | 24.51 |  | 1
| L-6076 | CELDA CONDORCOCHA | NINATAMBO | COES | 44 | 14.12 |  | 1
| L-6077 | NINATAMBO | C.H. HUASAHUASI II | COES | 44 | 27.68 |  | 1
| L-6078 | PARQUE INDUSTRIAL | CONCEPCION | COES | 60 | 16.98 | 164 | 1
| L-6079 | MOLLEPATA | SAN FRANCISCO | COES | 66 | 80 |  | 1
| L-6080 | OXAPAMPA | VILLA RICA | COES | 60 | 23.93 |  | 1
| L-6084 | VILLA RICA | PICHANAKI | COES | 60 | 56 |  | 1
| L-6086 | PICHANAKI | SATIPO | COES | 60 | 43 |  | 1
| L-6087 | C.H. HUASAHUASI II | CHANCHAMAYO | COES | 44 | 33.46 |  | 1
| L-6168 | HUARICASHASH | LA UNIÓN | COES | 60 | 12.6 |  | 1
| L-6513C | DER. ALTO MARCAVALLE | ALTO MARCAVALLE | COES | 50 | 1 |  | 1
| L-6631 | HUAYUCACHI | SALESIANOS | COES | 60 | 6.76 | 597 | 1
| L-6632 | HUAYUCACHI | HUANCAYO ESTE | COES | 60 | 13.3 |  | 1
ELECTRONOROESTE S.A. | L-6552 | PIURA CENTRO | CASTILLA | COES | 60 | 3.4 |  | 1
| L-6650 | PIURA OESTE | PIURACENTRO | COES | 60 | 7.35 | 510 | 1
| L-6651 | PIURA OESTE | TEXTILPIURA | COES | 60 | 4.6 | 545 | 1
| L-6654 | PIURA OESTE | PAITA | COES | 60 | 45.8 | 529 | 1
| L-6657/1 | PIURA OESTE | EJIDOS | COES | 60 | 10.8 | 545 | 1
| L-6657/2 | EJIDOS | CASTILLA | COES | 60 | 3.92 | 340 | 1
| L-6657/3 | EJIDOS | CHULUCANAS | COES | 60 | 49.6 | 545 | 1
| L-6657/4 | CHULUCANAS | D-MORROPON | COES | 60 | 22 | 545 | 1
| L-6657/5 | D-MORROPON | MORROPON | COES | 60 | 8 | 545 | 1
| L-6657/6 | D-MORROPON | LOMA LARGA | COES | 60 | 51.12 | 545 | 1
| L-6658A | PIURA OESTE | LAUNION | COES | 60 | 31.86 | 340 | 1
| L-6658B | LAUNION | SECHURA | COES | 60 | 21.2 | 340 | 1
| L-6658C | SECHURA | CONSTANTE | COES | 60 | 18 | 340 | 1
| L-6660 | PAITA | TABLAZO | COES | 60 | 6.2 |  | 1
| L-6662/1 | SULLANA | LA HUACA | COES | 60 | 29.53 | 348 | 1
| L-6662/2 | LA HUACA | ELARENAL | COES | 33 | 14 | 348 | 1
| L-6663 | ELARENAL | PAITA | COES | 33 | 25.43 | 545 | 1
| L-6665/1 | ZORRITOS | TUMBES | COES | 60 | 23.2 | 545 | 1
| L-6665/2 | TUMBES | PUERTO PIZARRO | COES | 60 | 11.6 | 340 | 1
| L-6665/3 | PUERTO PIZARRO | ZARUMILLA | COES | 60 | 11.7 | 340 | 1
| L-6698/1 | PIURA OESTE | D-CURUMUY | COES | 60 | 15.3 | 505 | 1
| L-6698/2 | D-CURUMUY | SULLANA | COES | 60 | 13.56 | 505 | 1
| L-6698/3 | D-CURUMUY | CURUMUY | COES | 60 | 8.4 | 255 | 1
| L-6758 | PAITA | PAITA INDUSTRIAL | COES | 60 | 8.4 |  | 1
ELECTRONORTE S.A. | L-1130 | CARHUAQUERO | ESPINA COLORADA | COES | 138 | 40.8 | 314.15 | 1
| L-1135 | DUNA HUAMBOS | CUTERVO | COES | 138 | 23.7 |  | 1
| L-1334 | ESPINA COLORADA | DUNA HUAMBOS | COES | 138 | 14.1 |  | 1
| L-6012 | CHICLAYO OESTE | CHICLAYO NORTE | COES | 60 | 6.67 | 339.96 | 1
| L-6022 | CHICLAYO OESTE | CHICLAYO NORTE | COES | 60 | 6.67 | 339.96 | 1
| L-6030 | NUEVA MOTUPE | LA VIÑA | COES | 60 | 24.7 | 192 | 1
| L-6032 | CHICLAYO OESTE | ILLIMO | COES | 60 | 35.44 |  | 1
| L-6033-6034 | ILLIMO | OCCIDENTE | COES | 60 | 117.29 |  | 1
| L-6037 | CHICLAYO OESTE | LAMBAYEQUE SUR | COES | 60 | 9.02 |  | 1
| L-6039 | LAMBAYEQUE | ILLIMO | COES | 60 | 26.5 |  | 1
| L-6051 | CHICLAYO NORTE | POMALCA | COES | 60 | 7.25 | 545 | 1
| L-6052 | POMALCA | TUMAN | COES | 60 | 8.45 | 545 | 1
| L-6053 | TUMAN | CAYALTI | COES | 60 | 23.86 | 545 | 1
| L-6054 | NUEVA MOTUPE | PAMPA PAÑALA | COES | 60 | 28.1 | 192 | 1
ELECTROPERU | L-2227 | RESTITUCIÓN | COBRIZA I | COES | 220 | 0.2 | 300 | 1
| L-2228 | RESTITUCIÓN | SECA | COES | 220 | 2.2 | 400 | 1
| L-2229 | RESTITUCIÓN | SECA | COES | 220 | 2.2 | 400 | 1
| L-2230 | RESTITUCIÓN | SECA | COES | 220 | 1.9 | 400 | 1
| L-6664 | ZORRITOS | MANCORA | COES | 60 | 76.5 |  | 1
ELECTROSUR S.A. | L-3310A | SOCABAYA | POLOBAYA | COES | 33 | 22.77 |  | 1
| L-3310B | POLOBAYA | PUQUINA | COES | 33 | 19.08 |  | 1
| L-3332 | CHALLAGUAYA | TARATA | COES | 33 | 15.2 |  | 1
| L-3333 | TARATA | ALTO TOQUELA | COES | 33 | 26 |  | 1
| L-3334 | ALTO TOQUELA | EL AYRO | COES | 33 | 29 |  | 1
| L-3366 | SARITA | CASERIO ARICOTA | COES | 33 | 16.6 |  | 1
| L-6636 | LOS HEROES | PARQUE INDUSTRIAL | COES | 60 | 11.6 |  | 1
| L-6640 | LOS HEROES | TACNA | COES | 66 | 5.7 | 545 | 1
| L-6659 | TACNA | YARADA | COES | 66 | 27.33 | 131 | 1
| L-6677 | PARQUE INDUSTRIAL | TACNA | COES | 66 | 7.5 | 219 | 1
EMPRESA DE GENERACION HUALLAGA | L-2150 | CHAGLLA | PARAGSHA 2 | COES | 220 | 127.6 |  | 1
| L-2151 | CHAGLLA | PARAGSHA 2 | COES | 220 | 127.6 |  | 1
EMPRESA DE TRANSMISIÓN GUADALUPE SAC | L-2160 | PIURA OESTE | CEMENTOS PIURA | NO COES | 220 | 1.997 |  | 1
EMPRESA ELECTRICA RIO DOBLE | L-1141 | ESPINA COLORADA | LAS PIZARRAS | COES | 138 | 14.4 | 314.15 | 1
EMPRESA TRANSMISORA ELÉCTRICA CATACAOS | L-6560 | PIURA OESTE | CATACAOS | NO COES | 60 | 10.2 | 531 | 1
| L-6561 | CATACAOS | LA UNION | NO COES | 60 | 21.82 | 531 | 1
ENEL DISTRIBUCION PERU | L-2005 | CHAVARRIA | BARSI | COES | 220 | 9.56 | 860 | 1
| L-2006 | CHAVARRIA | BARSI | COES | 220 | 9.09 | 860 | 1
| L-2016 | VENTANILLA | CHILLON | COES | 220 | 1.27 | 600 | 1
| L-2017 | VENTANILLA | CHILLON | COES | 220 | 1.27 | 600 | 1
| L-2112 | CARABAYLLO | MIRADOR | COES | 220 | 13.52 |  | 1
| L-2113 | CARABAYLLO | MIRADOR | COES | 220 | 13.52 |  | 1
| L-2114 | MALVINAS | MIRADOR | COES | 220 | 19.6 |  | 1
| L-2115 | MALVINAS | MIRADOR | COES | 220 | 19.6 |  | 1
| L-2125 | PARAMONGA | MEDIO MUNDO | COES | 220 | 27.67 |  | 1
| L-2126 | PARAMONGA | MEDIO MUNDO | COES | 220 | 27.67 |  | 1
| L-607 | S. ROSA NUEVA | TACNA | COES | 60 | 2.83 | 600 | 1
| L-6131 | S. ROSA ANTIGUA | TACNA | COES | 60 | 2.95 | 610 | 1
| L-614 | S. ROSA NUEVA | TACNA | COES | 60 | 2.8 | 600 | 1
| L-6151 | BARSI | PERSHING | COES | 60 | 9.14 | 750 | 1
| L-6161 | BARSI | MARANGA | COES | 60 | 3.34 | 750 | 1
| L-617 | CHAVARRIA | TOMÁS VALLE | COES | 60 | 6.94 | 540 | 1
| L-618 | CHAVARRIA | OQUENDO | COES | 60 | 8.3 | 540 | 1
| L-6211 | CHAVARRIA | MIRONES | COES | 60 | 7.07 | 540 | 1
| L-6221 | CHAVARRIA | MIRONES | COES | 60 | 7.07 | 540 | 1
| L-6231 | BARSI | SANTA MARINA | COES | 60 | 4.34 | 750 | 1
| L-6241 | BARSI | SANTA MARINA | COES | 60 | 3.82 | 540 | 1
| L-625 | CAUDIVILLA | HUANDOY | COES | 60 | 7.1 |  | 1
| L-626 | CHAVARRIA | TOMÁS VALLE | COES | 60 | 4.65 | 540 | 1
| L-635 | CAUDIVILLA | ZAPALLAL | COES | 60 | 18.53 | 540 | 1
| L-636 | CHAVARRIA | PUENTE PIEDRA | COES | 60 | 15.1 | 540 | 1
| L-6361 | CHAVARRÍA | FILADELFIA | COES | 60 | 5.357 |  | 1
| L-6362 | PUENTE PIEDRA | FILADELFIA | COES | 60 | 16.677 |  | 1
| L-6363 | TOMÁS VALLE | FILADELFIA | COES | 60 | 4.59 |  | 1
| L-6441 | BARSI | MARANGA | COES | 60 | 3.32 | 540 | 1
| L-645 | SANTA MARINA | MARANGA | COES | 60 | 5.27 | 540 | 1
| L-646 | MARANGA | PERSHING | COES | 60 | 5.88 | 540 | 1
| L-650 | ZAPALLAL | VENTANILLA | COES | 60 | 4.49 | 540 | 1
| L-651 | VENTANILLA | LA PAMPILLA | COES | 60 | 5.76 | 540 | 1
| L-652 | CHILLON | LA PAMPILLA | COES | 60 | 6.64 | 540 | 1
| L-653 | CHILLON | OQUENDO | COES | 60 | 7.48 | 540 | 1
| L-6548 | CHILLON | LA PAMPILLA 2 | COES | 60 | 3.8 |  | 1
| L-6549 | CHILLON | LA PAMPILLA 2 | COES | 60 | 3.8 |  | 1
| L-6554 | CHILLON | ZAPALLAL | COES | 60 | 12.78 | 540 | 1
| L-6555 | CHILLON | INFANTAS | COES | 60 | 8.19 | 540 | 1
| L-6556 | CHAVARRIA | UNI | COES | 60 | 4.995 |  | 1
| L-6557 | CHAVARRIA | UNI | COES | 60 | 4.995 |  | 1
| L-6558 | CHILLON | OQUENDO | COES | 60 | 6.3 |  | 1
| L-6559 | OQUENDO | QUIMPAC NUEVA | COES | 60 | 0.72 |  | 1
| L-661 | BARSI | PANDO | COES | 60 | 8.47 | 540 | 1
| L-662 | BARSI | MIRONES | COES | 60 | 7.45 | 540 | 1
| L-664 | MIRONES | PANDO | COES | 60 | 2.57 | 540 | 1
| L-669 | ZAPALLAL | CHANCAY | COES | 60 | 34.9 | 540 | 1
| L-670 | ANCON | HUARAL | COES | 60 | 42.44 | 540 | 1
| L-6704 | S. ROSA NUEVA | GRAU | COES | 60 | 3.2 |  | 1
| L-671 | CHANCAY | HUARAL | COES | 60 | 14.1 | 540 | 1
| L-672 | ZAPALLAL | ANCON | COES | 60 | 9.58 | 540 | 1
| L-6739 | MARIATEGUI | ZARATE | COES | 60 | 10.2 |  | 1
| L-6740 | MARIÁTEGUI | MIRADOR | COES | 60 | 11.1 |  | 1
| L-6741 | MARIATEGUI | MIRADOR | COES | 60 | 10 |  | 1
| L-6742 | MIRADOR | JICAMARCA | COES | 60 | 5.6 |  | 1
| L-6743 | MIRADOR | CANTO GRANDE | COES | 60 | 13.8 |  | 1
| L-6744 | MIRADOR | BAYOVAR | COES | 60 | 11.24 |  | 1
| L-6746 | MALVINAS | MIRONES | COES | 60 | 1.9 |  | 1
| L-6747 | MALVINAS | MIRONES | COES | 60 | 1.9 |  | 1
| L-6752 | CHAVARRIA | HUANDOY | COES | 60 | 9.22 |  | 1
| L-6753 | IZAGUIRRE | CHAVARRIA | COES | 60 | 2.2 |  | 1
| L-6755 | LOMERA | HUARAL | COES | 220 | 11.92 | 660 | 1
| L-684 | CHILLON | NARANJAL | COES | 60 | 11.35 | 540 | 1
| L-685 | HUACHO | HUALMAY | COES | 66 | 13.46 | 540 | 1
| L-686 | PUENTE PIEDRA | ZAPALLAL | COES | 60 | 6.16 | 540 | 1
| L-687 | CANTO GRANDE | JICAMARCA | COES | 60 | 9.14 | 540 | 1
| L-689 | BARSI | INDUSTRIAL | COES | 60 | 1.9 | 540 | 1
| L-690 | BARSI | INDUSTRIAL | COES | 60 | 1.9 | 540 | 1
| L-692 | NARANJAL | INFANTAS | COES | 60 | 3.9 | 540 | 1
| L-693 | MEDIO MUNDO | HUACHO | COES | 66 | 29.4 |  | 1
| L-6932 | SUPE | MEDIO MUNDO | COES | 66 | 21.3 |  | 1
| L-694 | PARAMONGA NUEVA | HUACHO | COES | 66 | 54.51 | 540 | 1
| L-6943 | HUARANGAL | PUENTE PIEDRA | COES | 60 | 9.74 |  | 1
| L-6944 | HUARANGAL | PUENTE PIEDRA | COES | 60 | 9.74 |  | 1
| L-695 | S. ROSA NUEVA | CANTO GRANDE | COES | 60 | 8.37 | 540 | 1
| L-696 | S. ROSA NUEVA | JICAMARCA | COES | 60 | 15.08 | 640 | 1
| L-697 | CHAVARRIA | INFANTAS | COES | 60 | 6.97 | 540 | 1
| L-698 | CHAVARRIA | NARANJAL | COES | 60 | 4.02 | 540 | 1
| L-699 | TOMÁS VALLE | OQUENDO | COES | 60 | 7.54 | 540 | 1
| L-701 | S. ROSA ANTIGUA | S. ROSA NUEVA | COES | 60 | 0.25 | 860 | 1
ENERGÍA EÓLICA S.A. | L-2161 | PARIÑAS | CAMPANA | COES | 220 | 0.37 |  | 1
| L-2170 | GUADALUPE | CUPISNIQUE | COES | 220 | 28.15 |  | 1
ENGIE | L-1381 | MOQUEGUA | BOTIFLACA (CUAJONE) | COES | 138 | 30.76 | 819.96 | 1
| L-1384 | MILLSITE | MOQUEGUA | COES | 138 | 38.7 | 417.99 | 1
| L-2027 | ILO2 | MOQUEGUA | COES | 220 | 72.4 | 1050 | 1
| L-2028 | ILO2 | MOQUEGUA | COES | 220 | 72.4 | 1050 | 1
| L-2101 | CHILCA | CHILCA 1 | COES | 220 | 1.039 | 2100 | 1
| L-2102 | CHILCA | CHILCA 1 | COES | 220 | 1.039 | 2100 | 1
| L-2121 | CHILCA 1 | CHILCA 2 | COES | 220 | 0.5 | 394 | 1
| L-2122 | CHILCA 1 | CHILCA 2 | COES | 220 | 0.5 | 394 | 1
| L-2266 | CARHUAMAYO | SANTA ISABEL | COES | 220 | 50.14 | 682 | 1
| L-2277 | QUITARACSA | KIMAN AYLLU | COES | 220 | 5.4 | 394 | 1
| L-5039 | ILO4 | MONTALVO | COES | 500 | 75 | 1618 | 1
GENERACIÓN ANDINA S.A.C. | L-1145 | TINGO MARÍA | 8 DE AGOSTO | COES | 138 | 58.67 |  | 1
HIDRANDINA | L-1108 | CHIMBOTE 1 | CHIMBOTE NORTE | COES | 138 | 6.5 | 600 | 1
| L-1111 | CHIMBOTE 1 | CHIMBOTE SUR | COES | 138 | 13.8 | 600 | 1
| L-1112 | CHIMBOTE SUR | NEPEÑA | COES | 138 | 17.45 | 306 | 1
| L-1113 | NEPEÑA | CASMA | COES | 138 | 31.6 | 306 | 1
| L-1114 | NEPEÑA | SAN JACINTO | COES | 138 | 22.42 | 170 | 1
| L-1115 | TRUJILLO NORTE | MOTIL | COES | 138 | 67.48 | 253 | 1
| L-1116 | CHIMBOTE 2 | SANTA | COES | 138 | 7.47 | 170 | 1
| L-1117 | TRUJILLO NORTE | PORVENIR | COES | 138 | 11.85 | 455 | 1
| L-1118 | TRUJILLO NORTE | SANTIAGO DE CAO | COES | 138 | 27.45 | 157 | 1
| L-1128 | PORVENIR | TRUJILLO SUR | COES | 138 | 5.8 | 445.9 | 1
| L-1129 | CHIMBOTE SUR | TRAPECIO | COES | 138 | 7 | 501.4 | 1
| L-1131 | KIMAN AYLLU | HUALLANCA | COES | 138 | 7.2 | 418 | 1
| L-1132 | KIMAN AYLLU | PTO. DERIVACIÓN SIHUAS | COES | 138 | 45.1 |  | 1
| L-1133 | SIHUAS | TAYABAMBA | COES | 138 | 53.59 | 545 | 1
| L-1139 | TRUJILLO NORTE | TRUJILLO NOROESTE | COES | 138 | 6.05 | 545 | 1
| L-1150 | TRUJILLO NOROESTE | TRUJILLO SUR | COES | 138 | 12.81 | 695.7 | 1
| L-3330 | TRUJILLO SUR | MOCHE | COES | 33 | 6.11 |  | 1
| L-3331 | MOCHE | SALAVERRY 2 | COES | 33 | 7.35 |  | 1
| L-3340 | SANTIAGO DE CAO | CASAGRANDE 1 | COES | 34.5 | 24.9 |  | 1
| L-3341 | SANTIAGO DE CAO | CASAGRANDE 1 | COES | 34.5 | 24.9 |  | 1
| L-3342 | CASAGRANDE 1 | PAIJAN | COES | 34.5 | 13.58 |  | 1
| L-3343 | CASAGRANDE 1 | CASAGRANDE 2 | COES | 34.5 | 6.55 |  | 1
| L-3344 | PAIJAN | MALABRIGO | COES | 34.5 | 17.75 |  | 1
| L-3345 | SANTIAGO DE CAO | MALABRIGO | COES | 34.5 | 41.36 |  | 1
| L-3350 | GUADALUPE 1 | GUADALUPE 2 | COES | 34.5 | 8.08 |  | 1
| L-3360 | MOTIL | LA FLORIDA | COES | 33 | 4.95 |  | 1
| L-3361 | LA FLORIDA | OTUZCO | COES | 33 | 10.05 |  | 1
| L-3362 | OTUZCO | CHARAT | COES | 33 | 20.9 |  | 1
| L-6041 | CAJAMARCA | MOYOCOCHA | COES | 60 | 20.1 |  | 1
| L-6042 | GALLITO CIEGO | TEMBLADERA | COES | 60 | 16.68 | 518.7 | 1
| L-6043 | TEMBLADERA | CHILETE | COES | 60 | 39.36 | 518.7 | 1
| L-6044 | CHILETE | CAJAMARCA | COES | 60 | 38.41 | 518.7 | 1
| L-6045 | GALLITO CIEGO | CAJAMARCA | COES | 60 | 94.2 | 452.4 | 1
| L-6046 | CAJAMARCA NORTE | MOYOCOCHA | COES | 60 | 17.6 |  | 1
| L-6047 | CAJAMARCA | SAN MARCOS | COES | 60 | 45.37 | 323 | 1
| L-6048 | AGUAS CALIENTES | SAN MARCOS | COES | 60 | 19.85 |  | 1
| L-6049 | CAJAMARCA | CELENDIN | COES | 60 | 59.45 | 329.8 | 1
| L-6050 | CAJABAMBA | MORENA | COES | 60 | 49.28 |  | 1
| L-6634 | AGUAS CALIENTES | CAJABAMBA | COES | 60 | 13.6 |  | 1
| L-6645 | GUADALUPE | CHEPEN | COES | 60 | 13.6 |  | 1
| L-6646 | GUADALUPE 1 | GALLITO CIEGO | COES | 60 | 30.44 | 333.2 | 1
| L-6653 | GUADALUPE 1 | PACASMAYO | COES | 60 | 18.12 | 452.4 | 1
| L-6655 | PARAMONGA NUEVA | 9 DE OCTUBRE | COES | 66 | 80.8 | 400.01 | 1
| L-6656 | GUADALUPE 1 | GALLITO CIEGO | COES | 60 | 30.44 | 289 | 1
| L-6671 | 9 DE OCTUBRE | HUARMEY | COES | 66 | 4.2 | 278.8 | 1
| L-6678 | HUALLANCA | SHINGAL (CARAZ) | COES | 66 | 29.1 | 452.4 | 1
| L-6679 | SHINGAL (CARAZ) | ARHUAYPAMPA (CARHUAZ) | COES | 66 | 32.4 | 278.8 | 1
| L-6680 | ARHUAYPAMPA (CARHUAZ) | PICUP (HUARAZ) | COES | 66 | 29.2 | 309.4 | 1
| L-6681 | PICUP (HUARAZ) | TICAPAMPA | COES | 66 | 30 | 176.3 | 1
| L-6682 | HUALLANCA | LA PAMPA | COES | 66 | 22.6 | 176.3 | 1
| L-6683 | LA PAMPA | PALLASCA | COES | 66 | 57.3 | 141 | 1
| L-6684 | SHINGAL (CARAZ) | PICUP (HUARAZ) | COES | 66 | 62 | 278 | 1
| L-6689 | SIHUAS | POMABAMBA | COES | 60 | 35.15 | 314.5 | 1
| L-6693 | POMABAMBA | HUARI | COES | 60 | 74.18 | 200 | 1
| L-6694 | HUARAZ | HUARAZ OESTE | COES | 66 | 6.3 |  | 1
| L-6696 | TRUJILLO SUR | VIRU | COES | 60 | 46.76 | 374 | 1
HUAURA POWER GROUP S.A. | L-6676 | YARUCAYA | ANDAHUASI | COES | 66 | 22.5 |  | 1
INFRAESTRUCTURA Y ENERGIAS DEL PERU | L-6477 | PUCALLPA | R.F. PUCALLPA | COES | 60 | 5 |  | 1
INLAND ENERGY SAC | L-2049 | SANTA TERESA | SURIRAY | COES | 220 | 2.74 | 609 | 1
INVERSIONES SHAQSHA S.A.C. | L-6602 | COBRIZA I | COBRIZA II | COES | 69 | 53.28 |  | 1
ISA PERU | L-1103 | HUALLANCA | CHIMBOTE 1 | COES | 138 | 84 | 418 | 1
| L-1104 | HUALLANCA | CHIMBOTE 1 | COES | 138 | 84 | 418 | 1
| L-1105 | HUALLANCA | CHIMBOTE 1 | COES | 138 | 84 | 418 | 1
| L-1106 | CHIMBOTE 1 | CHIMBOTE 2 | COES | 138 | 8.5 | 484.97 | 1
| L-1107 | CHIMBOTE 1 | CHIMBOTE 2 | COES | 138 | 8.5 |  | 1
| L1125 | AGUAYTIA | PUCALLPA | COES | 138 | 130.52 |  | 1
| L2224 | PACHACHACA | OROYA NUEVA | COES | 220 | 21.63 | 750 | 1
| L-2240 | CHICLAYO OESTE | CARHUAQUERO | COES | 220 | 83 | 300 | 1
| L-2251 | AGUAYTIA | TINGO MARIA | COES | 220 | 73.267 | 500 | 1
| L-2252 | TINGO MARIA | VIZCARRA | COES | 220 | 173.476 | 500 | 1
| L-2253 | CONOCOCHA | VIZCARRA | COES | 220 | 51.54 |  | 1
| L-2254 | PARAGSHA | VIZCARRA | COES | 220 | 121.14 | 400 | 1
| L-2258 | CARHUAMAYO (ISA) | PARAGSHA | COES | 220 | 43.34 | 400 | 1
| L-2259 | OROYA NUEVA | CARHUAMAYO (ISA) | COES | 220 | 76.08 | 400 | 1
| L-2278 | CONOCOCHA | PARAMONGA NUEVA | COES | 220 | 92.46 | 500 | 1
KALLPA GENERACION S.A. | L-2096 | C.T. KALLPA | CHILCA | COES | 220 | 0.26 | 567 | 1
| L-2097 | C.T. KALLPA | CHILCA | COES | 220 | 0.382 | 530 | 1
| L-2098 | C.T. KALLPA | CHILCA | COES | 220 | 0.4 | 567 | 1
| L-2099 | C.T. KALLPA | CHILCA | COES | 220 | 0.218 | 1191 | 1
| L-2111 | LAS FLORES | CHILCA | COES | 220 | 3.63 | 299.99 | 1
LA VIRGEN | L-1710 | CARIPA | LA VIRGEN | COES | 220 | 61 |  | 1
LUZ DEL SUR | L-2012 | BALNEARIOS | SANJUAN | COES | 220 | 9.8 | 1179 | 1
| L-2013 | BALNEARIOS | SANJUAN | COES | 220 | 9.8 | 1560 | 1
| L-2078 | INDUSTRIALES | LOS SAUCES | COES | 220 | 3.1 |  | 1
| L-2079 | INDUSTRIALES | LOS SAUCES | COES | 220 | 3.1 |  | 1
| L-2080 | INDUSTRIALES | SAN LUIS | COES | 220 | 5.1 |  | 1
| L-2081 | INDUSTRIALES | SAN LUIS | COES | 220 | 5.1 |  | 1
| L-2123 | PLANICIE | MANCHAY | COES | 220 | 3.8 |  | 1
| L-2124 | PLANICIE | MANCHAY | COES | 220 | 3.8 |  | 1
| L-2127 | SAN MIGUEL | CARAPONGO | COES | 220 | 7.5 |  | 1
| L-2128 | SAN MIGUEL | CARAPONGO | COES | 220 | 7.5 |  | 1
| L-2133 | MANCHAY | PACHACUTEC | COES | 220 | 17.6 |  | 1
| L-2134 | MANCHAY | PACHACUTEC | COES | 220 | 17.6 |  | 1
| L-2135 | PACHACUTEC | PROGRESO | COES | 220 | 6.87 | 1000 | 1
| L-2136 | PACHACUTEC | PROGRESO | COES | 220 | 6.87 | 1000 | 1
| L-6068 | SALAMANCA | BALNEARIOS | COES | 60 | 4.4 |  | 1
| L-609 | SANTA ROSA | SANTA ANITA | COES | 60 | 8.1 |  | 1
| L-610 | BALNEARIOS | MONTERRICO | COES | 60 | 5.2 | 641 | 1
| L-611 | SANTA ROSA NUEVA | LOS INGENIEROS | COES | 60 | 10.5 | 580 | 1
| L-612 | INDUSTRIALES | LOS INGENIEROS | COES | 60 | 3.5 | 646 | 1
| L-613 | BALNEARIOS | MONTERRICO | COES | 60 | 11 | 641 | 1
| L-615 | INDUSTRIALES | PUENTE | COES | 60 | 0.07 |  | 1
| L-616 | INDUSTRIALES | PUENTE | COES | 60 | 0.07 |  | 1
| L-619 | SAN JUAN | VILLAELSALVADOR | COES | 60 | 6.75 | 540 | 1
| L-620 | SAN JUAN | PACHACAMAC | COES | 60 | 12.14 | 540 | 1
| L-621 | VILLAELSALVADOR | LURIN | COES | 60 | 16.8 |  | 1
| L-622 | PACHACAMAC | LURIN | COES | 60 | 12.14 | 300 | 1
| L-623 | LAS PRADERAS | SAN BARTOLO | COES | 60 | 12.02 | 300 | 1
| L-624 | LAS PRADERAS | SAN BARTOLO | COES | 60 | 18.05 |  | 1
| L-6250 | CHILCA | SAN BARTOLO | COES | 60 | 16.091 |  | 1
| L-6255 | LAS PRADERAS | ALTO PRADERA | COES | 60 | 2.8 |  | 1
| L-6256 | LAS PRADERAS | ALTO PRADERA | COES | 60 | 2.8 |  | 1
| L-6257 | LURIN | LAS PRADERAS | COES | 60 | 6.2 | 300 | 1
| L-6273 | SANTA ROSA VIEJA | GALVEZ | COES | 60 | 4.54 | 773 | 1
| L-6282 | SANTA ROSA VIEJA | GALVEZ | COES | 60 | 4.65 | 661 | 1
| L-6293 | BALNEARIOS | LIMATAMBO | COES | 60 | 4.71 | 530 | 1
| L-6302 | BALNEARIOS | LIMATAMBO | COES | 60 | 4.71 | 530 | 1
| L-6313 | BALNEARIOS | NEYRA | COES | 60 | 3.4 | 600 | 1
| L-6322 | BALNEARIOS | NEYRA | COES | 60 | 3.4 | 600 | 1
| L-6333 | LIMATAMBO | SANISIDRO | COES | 60 | 3.01 | 350 | 1
| L-6342 | LIMATAMBO | SANISIDRO | COES | 60 | 3.01 | 350 | 1
| L-6353 | NEYRA | SANISIDRO | COES | 60 | 3.96 | 609 | 1
| L-6373 | BALNEARIOS | BARRANCO | COES | 60 | 6.31 | 540 | 1
| L-6382 | BALNEARIOS | BARRANCO | COES | 60 | 6.31 | 540 | 1
| L-639 | CHILCA | SANBARTOLO | COES | 60 | 16.74 | 390 | 1
| L-640 | CHILCA | BUJAMA | COES | 60 | 31.07 | 300 | 1
| L-6412 | PLANICIE | MANCHAY | COES | 60 | 10.2 |  | 1
| L-6413 | LAPLANICIE | HUACHIPA | COES | 60 | 13.76 | 300 | 1
| L-6422 | LAPLANICIE | HUACHIPA | COES | 60 | 13.76 | 300 | 1
| L-6423 | SAN MIGUEL | HUACHIPA | COES | 60 | 16 |  | 1
| L-6424 | SAN MIGUEL | HUACHIPA | COES | 60 | 16 |  | 1
| L-6433 | SAN JUAN | VILLAMARIA | COES | 60 | 7.58 | 540 | 1
| L-6442 | SAN JUAN | VILLAMARIA | COES | 60 | 7.58 | 540 | 1
| L-6453 | SAN JUAN | ATOCONGO | COES | 60 | 12.18 | 540 | 1
| L-6462 | SAN JUAN | ATOCONGO | COES | 60 | 12.18 | 540 | 1
| L-6463 | PACHACUTEC | VERTIENTES | COES | 60 | 4.9 |  | 1
| L-6464 | PACHACUTEC | VERTIENTES | COES | 60 | 4.9 |  | 1
| L-6473 | CHOSICA | SURCO | COES | 60 | 28.09 | 300 | 1
| L-6493 | SURCO | SAN MATEO | COES | 60 | 21.53 | 300 | 1
| L-6551 | SALAMANCA | LIMATAMBO | COES | 60 | 4.2 | 540 | 1
| L-6553 | SANTA CLARA | ÑAÑA | COES | 60 | 11.34 | 390 | 1
| L-6562 | HUACHIPA | SANTA CLARA | COES | 60 | 8.1 | 667 | 1
| L-6573 | SANTA ROSA VIEJA | HUACHIPA | COES | 60 | 11.6 | 390 | 1
| L-6582 | SANTA ROSA VIEJA | SANTA ANITA | COES | 60 | 12 | 667 | 1
| L-659 | INDUSTRIALES | HUACHIPA | COES | 60 | 13.1 |  | 1
| L-6599 | CANTERA | SAN VICENTE | COES | 60 | 9.74 |  | 1
| L-663 | BALNEARIOS | LIMATAMBO | COES | 60 | 8.71 |  | 1
| L-6702 | SANTA ROSA VIEJA | SANTA ROSA | COES | 60 | 0.3 | 1014 | 1
| L-6705 | SANTA ROSA VIEJA | SANTA ROSA | COES | 60 | 0.36 | 845 | 1
| L-6720 | SAN JUAN | TRENELECTRICO | COES | 60 | 6.82 | 250 | 1
| L-6773 | SAN JUAN | CHORRILLOS | COES | 60 | 6.4 | 300 | 1
| L-6782 | SAN JUAN | CHORRILLOS | COES | 60 | 6.4 | 300 | 1
| L-705 | OQUENDO | QUIMPAC | COES | 60 | 0.25 |  | 1
MARCOBRE S.A.C. | L-2083 | POROMA | MINA JUSTA | COES | 220 | 14 |  | 1
MINERA ANTAMINA | L-2255 | VIZCARRA | ANTAMINA | COES | 220 | 53.05 | 500 | 1
| L-2286 | VIZCARRA | ANTAMINA | COES | 220 | 51.18 | 473 | 1
| L-6688 | 9 DE OCTUBRE | PUNTA LOBITOS HUARMEY | COES | 66 | 4.8 |  | 1
MINERA ARES | L-6014 | COTARUSE | SELENE | COES | 60 | 29.7 |  | 1
| L-6095 | SELENE | QUELLOPATA | COES | 60 | 36.286 | 109.35 | 1
| L-6096 | SELENE | QUELLOPATA | COES | 60 | 36.286 | 109.35 | 1
MINERA CERRO VERDE | L-1028 | CERRO VERDE | ÓXIDOS | COES | 138 | 0.3 | 450 | 1
| L-2061 | SOCABAYA | CERRO VERDE | COES | 220 | 9.7 |  | 1
| L-2062 | SOCABAYA | CERRO VERDE | COES | 220 | 9.7 |  | 1
| L-2064 | CERRO VERDE | SULFUROS | COES | 220 | 0.5 |  | 1
| L-2071 | SAN JOSE | SAN LUIS | COES | 220 | 28.4 | 1788 | 1
| L-2072 | SAN JOSE | SAN LUIS | COES | 220 | 28.4 | 1788 | 1
| L-2074 | SAN LUIS | CERRO VERDE | COES | 220 | 14.497 | 1105 | 1
| L-2075 | SAN LUIS (CVPUE) | CAN CARLOS | COES | 220 | 2 | 550 | 1
| L-2076 | SAN LUIS (CVPUE) | CAN CARLOS | COES | 220 | 2 | 550 | 1
| L-2167 | REQUE | RECKA | COES | 220 | 1.631 | 656.08 | 1
| L-6907 | CERRO VERDE | SISTEMAS DE BOMBEO | COES | 69 | 9.6 | 550.2 | 1
MINERA HORIZONTE | L-1134 | VERTICE V-12 (TORRE 64) DE L-1134 | LLACUABAMBA | COES | 138 | 5.47 |  | 1
MINERA VOLCAN | L-6545 | POMACOCHA | SAN CRISTÓBAL | NO COES | 50 | 11.5 |  | 1
| L-6546 | POMACOCHA | SAN ANTONIO | NO COES | 50 | 8.95 |  | 1
MINSUR | L-6021 | AZANGARO | SE SAN RAFAEL | COES | 60 | 92.785 |  | 1
| L-6638 | LOS HEROES | PUCAMARCA | COES | 66 | 65.31 |  | 1
NEXA RESOURCES ATACOCHA S.A.A. | L-6523 | PARAGSHA I | CHICRIN | NO COES | 50 | 20.5 |  | 1
| L-6523A | CHICRIN | CHAPRIN | NO COES | 50 | 14.2 |  | 1
| L-6523B | CHICRIN | ATACOCHA | NO COES | 50 | 3.15 |  | 1
NEXA RESOURCES PERÚ S.A.A. | L-1146 | PARAGSHA II | MILPO | COES | 138 | 13 |  | 1
OXIDOS DE PASCO S.A.C. | L-6542 | FRANCOISE | ANIMON | NO COES | 50 | 4.88 |  | 1
PAN AMERICAN SILVER HUARON S.A. | L-6543 | FRANCOISE | HUARON | COES | 50 | 1.5 |  | 1
PANAMERICANA SOLAR SAC. | L-1390 | PANAMERICANA SOLAR | ILO3 | COES | 138 | 11.405 | 400 | 1
PARQUE EOLICO MARCONA S.A.C. | L-2298 | MARCONA | TRES HERMANAS | COES | 220 | 31.102 | 656 | 1
PERUANA DE INVERSIONES EN ENERGIAS RENOVABLES S.A. | L-6710 | MANTA | LA PAMPA | COES | 60 | 2.76 |  | 1
PLANTA DE RESERVA FRIA DE GENERACION DE ETEN S.A. | L-2166 | REQUE | ETEN | COES | 220 | 2.52 | 656.08 | 1
POMACOCHA POWER | L-2284 | POMACOCHA | TOROMOCHO | COES | 220 | 9.6 | 657 | 1
| L-2285 | POMACOCHA | TOROMOCHO | COES | 220 | 9.6 | 657 | 1
RED DE ENERGIA DEL PERU S.A. | L-1004 | QUENCORO | DOLORESPATA | COES | 138 | 8.34 | 301 | 1
| L-1005 | COMBAPATA | TINTAYA | COES | 138 | 99.1 |  | 1
| L-1006 | TINTAYA | AYAVIRI | COES | 138 | 82.6 | 337 | 1
| L-1008 | TINTAYA | CALLALLI | COES | 138 | 90.4 | 460 | 1
| L-1011 | AZANGARO | JULIACA | COES | 138 | 78 | 377 | 1
| L-1012 | JULIACA | SAN ROMAN | COES | 138 | 8.27 |  | 1
| L-1020 | CALLALLI | SANTUARIO | COES | 138 | 89.2 | 460 | 1
| L-1021 | SANTUARIO | SOCABAYA | COES | 138 | 27.5 | 565.4 | 1
| L-1022 | SANTUARIO | JESUS | COES | 138 | 18.43 | 565.4 | 1
| L-1023 | SOCABAYA | CERRO VERDE | COES | 138 | 10.8 | 300 | 1
| L-1024 | SOCABAYA | CERRO VERDE | COES | 138 | 10.8 | 300 | 1
| L-1025 | MOQUEGUA | TOQUEPALA | COES | 138 | 38.7 | 565.4 | 1
| L-1026 | ARICOTA | TOQUEPALA | COES | 138 | 35 | 293.2 | 1
| L-1029 | CERRO VERDE | REPARTICION | COES | 138 | 24.91 | 450 | 1
| L-1030 | REPARTICION | MOLLENDO | COES | 138 | 64.62 | 300 | 1
| L-1042 | AYAVIRI | AZANGARO | COES | 138 | 43.5 | 337 | 1
| L-1050 | QUENCORO | COMBAPATA | COES | 138 | 87.5 |  | 1
| L-1120 | PARAGSHA 2 | AMARILIS | COES | 138 | 97.4 | 400 | 1
| L-1121 | AMARILIS | PIEDRA BLANCA | COES | 138 | 55.06 | 400 | 1
| L-1122 | TINGO MARIA | AUCAYACU | COES | 138 | 44.2 | 150 | 1
| L-1124 | AUCAYACU | TOCACHE | COES | 138 | 107.76 | 50 | 1
| L-1142 | PIEDRA BLANCA | TINGO MARIA | COES | 138 | 26.66 | 188 | 1
| L-1144 | AMARILIS | HUANUCO | COES | 138 | 6.2 | 400 | 1
| L-1148 | JESUS | SOCBAYA | COES | 138 | 9.07 |  | 1
| L-2003 | SANTA ROSA | CHAVARRIA | COES | 220 | 8.46 | 400 | 1
| L-2004 | SANTA ROSA | CHAVARRIA | COES | 220 | 8.46 | 400 | 1
| L-2010 | SANTA ROSA | INDUSTRIALES | COES | 220 | 6.87 | 400 | 1
| L-2011 | SANTA ROSA | SAN JUAN | COES | 220 | 26.37 | 400 | 1
| L-2018 | INDUSTRIALES | SAN JUAN | COES | 220 | 20.51 | 400 | 1
| L-2088 | ALTO PRADERA | CHILCA | COES | 220 | 30.7 |  | 1
| L-2089 | ASIA | CANTERA | COES | 220 | 55.11 |  | 1
| L-2090 | CHILCA | ASIA | COES | 220 | 28.9 |  | 1
| L-2091 | CHILCA | DESIERTO | COES | 220 | 107.5 | 400 | 1
| L-2092 | SAN JUAN | ALTO PRADERA | COES | 220 | 19.2 |  | 1
| L-2093 | SAN JUAN | CHILCA | COES | 220 | 48.7 | 919 | 1
| L-2094 | SAN JUAN | CHILCA | COES | 220 | 48.23 | 920 | 1
| L-2095 | SAN JUAN | CHILCA | COES | 220 | 48.23 | 920 | 1
| L-2110 | CARABAYLLO | HUANZA | COES | 220 | 73.44 |  | 1
| L-2116 | HUANZA | ORCOTUNA | COES | 220 | 149.21 | 400 | 1
| L-2117 | LOMERA | ZAPALLAL | COES | 220 | 57.59 | 473 | 1
| L-2132 | HUANCAVELICA | INDEPENDENCIA | COES | 220 | 180.7 | 400 | 1
| L-2162 | LA NIÑA | PIURA OESTE | COES | 220 | 88.63 |  | 1
| L-2164 | LA NIÑA | FELAM | COES | 220 | 55.66 |  | 1
| L-2201 | CAMPO ARMIÑO | POMACOCHA | COES | 220 | 192.22 | 400 | 1
| L-2202 | CAMPO ARMIÑO | POMACOCHA | COES | 220 | 192.22 | 400 | 1
| L-2203 | CAMPO ARMIÑO | HUANCAVELICA | COES | 220 | 66.47 | 400 | 1
| L-2204 | CAMPO ARMIÑO | INDEPENDENCIA | COES | 220 | 66.47 | 400 | 1
| L-2205 | POMACOCHA | SAN JUAN | COES | 220 | 112.19 | 400 | 1
| L-2206 | POMACOCHA | SAN JUAN | COES | 220 | 112.19 | 400 | 1
| L-2207 | LA CANTERA | INDEPENDENCIA | COES | 220 | 83.21 | 400 | 1
| L-2208 | DESIERTO | INDEPENDENCIA | COES | 220 | 60.66 | 400 | 1
| L-2209 | INDEPENDENCIA | ICA | COES | 220 | 55.19 | 472.4 | 1
| L-2211 | ICA | MARCONA | COES | 220 | 155 | 473 | 1
| L-2212 | HUACHO | ZAPALLAL | COES | 220 | 106.89 | 473 | 1
| L-2213 | MEDIO MUNDO | HUACHO | COES | 220 | 31.18 |  | 1
| L-2214 | HUACHO | LOMERA | COES | 220 | 49.31 | 473 | 1
| L-2215 | CHIMBOTE 1 | PARAMONGA NUEVA | COES | 220 | 220.25 | 473 | 1
| L-2216 | CHIMBOTE 1 | PARAMONGA NUEVA | COES | 220 | 220.25 | 473 | 1
| L-2218 | CAMPO ARMIÑO | PACHACHACA | COES | 220 | 194.82 | 400 | 1
| L-2219 | CAMPO ARMIÑO | PACHACHACA | COES | 220 | 194.82 | 400 | 1
| L-2220 | CAMPO ARMIÑO | HUAYUCACHI | COES | 220 | 76.59 | 400 | 1
| L-2221 | ORCOTUNA | HUAYUCACHI | COES | 220 | 26.135 | 400 | 1
| L-2222 | PACHACHACA | CALLAHUANCA | COES | 220 | 72.64 | 400 | 1
| L-2223 | PACHACHACA | CALLAHUANCA | COES | 220 | 72.64 | 400 | 1
| L-2226 | PACHACHACA | POMACOCHA | COES | 220 | 13.46 | 400 | 1
| L-2231 | HUANCAVELICA | INDEPENDENCIA | COES | 220 | 180.7 | 400 | 1
| L-2232 | CHIMBOTE 1 | TRUJILLO NORTE | COES | 220 | 133.75 | 400 | 1
| L-2233 | CHIMBOTE 1 | TRUJILLO NORTE | COES | 220 | 132.89 | 400 | 1
| L-2234 | TRUJILLO NORTE | GUADALUPE | COES | 220 | 103.35 | 400 | 1
| L-2235 | TRUJILLO NORTE | GUADALUPE | COES | 220 | 103.35 | 473 | 1
| L-2236 | GUADALUPE | REQUE | COES | 220 | 72.53 | 472 | 1
| L-2237 | GUADALUPE | REQUE | COES | 220 | 72.55 | 472 | 1
| L-2238 | CHICLAYO OESTE | FELAM | COES | 220 | 67 |  | 1
| L-2239 | CHICLAYO OESTE | LAGUNA LA NIÑA | COES | 220 | 111 | 473 | 1
| L-2241 | LAGUNA LA NIÑA | PIURA OESTE | COES | 220 | 100.2 | 473 | 1
| L-2242 | ZAPALLAL | VENTANILLA | COES | 220 | 18.02 | 709 | 1
| L-2243 | ZAPALLAL | VENTANILLA | COES | 220 | 18.02 | 709 | 1
| L-2244 | VENTANILLA | CHAVARRIA | COES | 220 | 10.58 | 496 | 1
| L-2245 | VENTANILLA | CHAVARRIA | COES | 220 | 10.58 | 496 | 1
| L-2246 | VENTANILLA | CHAVARRIA | COES | 220 | 11.07 | 496 | 1
| L-2247 | VENTANILLA | CHAVARRIA | COES | 220 | 11.08 | 496 | 1
| L-2248 | PIURA OESTE | PARIÑAS | COES | 220 | 93.98 | 400 | 1
| L-2249 | TALARA | ZORRITOS | COES | 220 | 137 | 400 | 1
| L-2279 | MEDIO MUNDO | HUACHO | COES | 220 | 31.18 |  | 1
| L-2280 | ZORRITOS | MACHALA | COES | 220 | 50.92 | 400 | 1
| L-2295 | PARIÑAS | TALARA | COES | 220 | 10.81 | 400 | 1
| L-2296 | CHICLAYO OESTE | REQUE | COES | 220 | 13.77 | 472 | 1
| L-2297 | CHICLAYO OESTE | REQUE | COES | 220 | 13.86 | 472 | 1
| L-6627 | MARCONA | SAN NICOLAS | COES | 60 | 15.2 | 400 | 1
| L-6628 | MARCONA | SAN NICOLAS | COES | 60 | 15.2 | 400 | 1
| L-6629 | MARCONA | SAN NICOLAS | COES | 60 | 3.6 | 400 | 1
REDESUR | L-2025 | SOCABAYA | MOQUEGUA | COES | 220 | 106.74 | 392.99 | 1
| L-2026 | SOCABAYA | MOQUEGUA | COES | 220 | 106.74 | 392.99 | 1
| L-2029 | MOQUEGUA | LOS HEROES | COES | 220 | 124.33 | 392.99 | 1
| L-2030 | MOQUEGUA | CHILOTA | COES | 220 | 97.6 |  | 1
| L-2039 | CHILOTA | PUNO | COES | 220 | 97.2 |  | 1
REPARTICIÓN ARCUS S.A.C. | L-1035 | REPARTICION | SAN CAMILO | COES | 138 | 5.2 |  | 1
SAMAY I S.A. | L-5038 | PUERTO BRAVO | SAN JOSE | COES | 500 | 57.8 | 1602 | 1
SAN GABAN | L-1009 | SE SAN RAFAEL | AZANGARO | COES | 138 | 89.28 | 384 | 1
| L-1010 | SAN GABÁN II | AZANGARO | COES | 138 | 159.14 | 384 | 1
| L-1013 | EL ÁNGEL | SAN GABÁN | COES | 138 | 3.4 |  | 1
| L-1051 | SAN RAFAEL | EL ÁNGEL | COES | 138 | 78.6 |  | 1
SEAL | L-1031 | REPARTICION | MAJES | COES | 138 | 49 | 565 | 1
| L-1032 | MAJES | CAMANA | COES | 138 | 63.832 | 455 | 1
| L-1043 | SOCABAYA | PARQUE INDUSTRIAL | COES | 138 | 10.4 | 251 | 1
| L-1057 | CAMANA | LA HUERTA | COES | 138 | 48.29 |  | 1
| L-3005 | CHARCANI I | ALTO CAYMA | COES | 33 | 1 |  | 1
| L-3031 | BASE ISLAY | MOLLENDO | COES | 33 | 4.68 | 255 | 1
| L-3035 | BASE ISLAY | MATARANI | COES | 33 | 10.06 | 255 | 1
| L-3035A | PXZL3035 | AGUA LIMA | COES | 33 | 0.761 | 255 | 1
| L-3038 | BASE ISLAY | MEJIA | COES | 33 | 13.778 | 255 | 1
| L-3038A | MEJIA | LA CURVA | COES | 33 | 11.182 | 255 | 1
| L-3038B | LA CURVA | COCACHACRA | COES | 33 | 9.732 | 255 | 1
| L-3038C | COCACHACRA | CHUCARAPI | COES | 33 | 4.278 | 235 | 1
| L-3050 | CHILINA | SAN LAZARO | COES | 33 | 1.3 | 331 | 1
| L-3051 | CHILINA | SAN LAZARO | COES | 33 | 1.3 | 331 | 1
| L-3060 | CHILINA | PARQUE INDUSTRIAL | COES | 33 | 8.4 | 331 | 1
| L-3061 | CHILINA | PARQUE INDUSTRIAL | COES | 33 | 8.4 | 331 | 1
| L-3062 | PXZL3061 | CONO NORTE | COES | 33 | 6.5 | 235 | 1
| L-3063 | CHALLAPAMPA | REAL PLAZA | COES | 33 | 1.5 | 410 | 1
| L-3070 | SOCABAYA | PAUCARPATA | COES | 33 | 6.713 | 340 | 1
| L-3071 | PARQUE INDUSTRIAL | CL-ACEROS | COES | 33 | 0.04 | 368 | 1
| L-3072 | DERV. PAUCARPATA | PARQUE INDUSTRIAL | COES | 33 | 3.159 | 340 | 1
| L-3080 | SOCABAYA | PARQUE INDUSTRIAL | COES | 33 | 8.17 | 368 | 1
| L-3080B | PXWL3071 | CL-MOLYCOP | COES | 33 | 0.2702 | 368 | 1
| L-3081 | SOCABAYA | PARQUE INDUSTRIAL | COES | 33 | 8.17 | 368 | 1
| L-3082 | SOCABAYA | TIABAYA | COES | 33 | 8.2 |  | 1
| L-3090 | SOCABAYA | JESUS | COES | 33 | 8.37 | 331 | 1
| L-3091 | SOCABAYA | JESUS | COES | 33 | 8.37 | 331 | 1
| L-3092 | JESUS | PORONGOCHE | COES | 33 | 4.112 | 455 | 1
| L-3100 | CHILINA | JESUS | COES | 33 | 9.77 | 331 | 1
| L-3101 | CHILINA | JESUS | COES | 33 | 9.77 | 331 | 1
| L-6550 | MAJES | CORIRE-CHUQUIBAMBA | COES | 60 | 92.84 | 340 | 1
| L-6672 | MARCONA | BELLA UNION | COES | 60 | 63 | 365 | 1
| L-6675 | BELLA UNIÓN | CHALA | COES | 60 | 75.9 |  | 1
SHOUGANG HIERRO PERU | L-2299 | MARCONA | EL HIERRO | COES | 220 | 9.2 |  | 1
SINERSA | L-6668 | POECHOS | SULLANA | COES | 60 | 34 |  | 1
| L-6698A | CURUMUY | PORTICO (DERIV. L-6698) | COES | 60 | 8.44 |  | 1
| L-6947 | C.H. CHANCAY | HUARAL | COES | 60 | 60 |  | 1
SOUTHERN PERU CC | L-1382 | MOQUEGUA | BOTIFLACA (CUAJONE) | COES | 138 | 30.76 | 668.97 | 1
| L-1383 | ILO1 | MOQUEGUA | COES | 138 | 58.5 | 543.96 | 1
| L-1385/1 | MILLSITE | QUEBRADA HONDA | COES | 138 | 28 | 250.98 | 1
| L-1385/2 | ILO 3 | QUEBRADA HONDA | COES | 138 | 36.74 |  | 1
| L-1385/R | D-REFINERIA | REFINERÍA | COES | 138 | 2.62 |  | 1
| L-1386/1 | MILLSITE | PUSHBACK | COES | 138 | 5 | 250.98 | 1
| L-1386/2 | PUSHBACK | BOTIFLACA (CUAJONE) | COES | 138 | 27 | 250.98 | 1
| L-1387 | ILO1 | REFINERÍA | COES | 138 | 9.45 | 250.98 | 1
| L-1388 | TOQUEPALA | MILL SITE | COES | 138 | 0.5 | 300 | 1
| L-1389 | MILLSITE | LIXIVIACION | COES | 138 | 1.8 | 689.98 | 1
| L-1391 | ILO1 | ILO ELS | COES | 138 | 14.33 | 250.98 | 1
| L-1392 | ILO ELS | ILO 3 | COES | 138 | 28.89 |  | 1
| L-1393 | PLAZA TOQUEPALA | ILO3 | COES | 138 | 65.3 | 864.9 | 1
| L-1396 | BOTIFLACA | SATELITE | COES | 220 | 0.58 |  | 1
| L-1397 | BOTIFLACA | SATELITE | COES | 220 | 0.58 |  | 1
| L-1398 | PLAZA | LIXIVIACIÓN | COES | 138 | 1.23 |  | 1
| L-2033 | ILO 3 | MOQUEGUA | COES | 220 | 54 |  | 1
| L-2034 | ILO 3 | MOQUEGUA | COES | 220 | 150.8 |  | 1
STATKRAFT S.A | L-1033 | CAHUA | PARAMONGA EXISTENTE | COES | 138 | 63 | 200 | 1
| L-1101 | PARAMONGA EXISTENTE | PARAMONGA NUEVA | COES | 138 | 9.43 | 355 | 1
| L-1102 | CAHUA | PARAMONGA EXISTENTE | COES | 138 | 63 | 200 | 1
| L-1701 | YAUPI | YUNCÁN | COES | 138 | 13.48 |  | 1
| L-1702 | CARIPA | CARHUAMAYO (SNPOWER) | COES | 138 | 53.49 | 489 | 1
| L-1704 | PARAGSHA I | PARAGSHA 2 | COES | 138 | 1.85 | 574 | 1
| L-1705 | OROYA NUEVA | CARIPA | COES | 138 | 20.47 | 489 | 1
| L-2265 | YUNCÁN | CARHUAMAYO (SNPOWER) | COES | 220 | 50.94 | 682 | 1
| L-2281 | HUACHO | CHEVES | COES | 220 | 75.93 | 186.67 | 1
| L33 | MISAPUQUIO | ARCATA | COES | 33 | 23.12 |  | 1
| L-6501 A | MALPASO | JUNÍN | COES | 50 | 37.25 | 218 | 1
| L-6501 B | JUNÍN | CARHUAMAYO (SNPOWER) | COES | 50 | 27.43 | 218 | 1
| L-6502 | MALPASO | CARHUAMAYO (SNPOWER) | COES | 50 | 64.68 | 218 | 1
| L-6503 | MALPASO | OROYA | COES | 50 | 18.65 | 343 | 1
| L-6504 A | MALPASO | MAYUPAMPA | COES | 50 | 17.02 | 343 | 1
| L-6504 B | MAYUPAMPA | OROYA NUEVA | COES | 50 | 3.34 | 343 | 1
| L-6505 | MALPASO | HUASCACOCHA | COES | 50 | 50.78 |  | 1
| L-6509 | OROYA | FUNDICIÓN | COES | 50 | 2.39 | 386 | 1
| L-6513 | OROYA NUEVA | ALAMBRÓN | COES | 50 | 0.87 | 298 | 1
| L-6514 | CARHUAMAYO (SNPOWER) | SHELBY | COES | 50 | 22.94 | 350 | 1
| L-6515 | CARHUAMAYO (SNPOWER) | SHELBY | COES | 50 | 22.94 | 350 | 1
| L-6516 A | SHELBY | VISTA ALEGRE | COES | 50 | 13.56 | 218 | 1
| L-6516 B | VISTA ALEGRE | EXCÉLSIOR | COES | 50 | 4.55 | 218 | 1
| L-6517 A | SHELBY | BUENA VISTA | COES | 50 | 6.45 | 218 | 1
| L-6517 B | BUENA VISTA | VISTA ALEGRE | COES | 50 | 7.11 | 218 | 1
| L-6517 C | VISTA ALEGRE | EXCÉLSIOR | COES | 50 | 4.55 | 218 | 1
| L-6518 | BUENA VISTA | LA FUNDICIÓN | COES | 50 | 2.15 |  | 1
| L-6519 | VISTA ALEGRE | SAN JUAN | COES | 50 | 2.71 |  | 1
| L-6520 | EXCÉLSIOR | PARAGSHA I | COES | 50 | 1.22 |  | 1
| L-6524 A | PARAGSHA I | NUEVA DERIV.MILPO | COES | 50 | 2.53 | 264 | 1
| L-6524 B | NUEVA DERIV.MILPO | HUICRA | COES | 50 | 2.61 | 264 | 1
| L-6524C | HUICRA | ANTAGASHA | COES | 50 | 13.72 | 264 | 1
| L-6524E | ANTAGASHA | GOYLLAR | COES | 50 | 10.89 | 264 | 1
| L-6525 A | OROYA NUEVA | CURIPATA | COES | 50 | 9.84 | 440 | 1
| L-6525 B | CURIPATA | PACHACHACA | COES | 50 | 8.93 | 475 | 1
| L-6526 | PACHACHACA | MAHR TÚNEL | COES | 50 | 2.47 | 226 | 1
| L-6527 A | MAHR TÚNEL | CARAHUACRA CONCENTRADORA | COES | 50 | 7.91 | 165 | 1
| L-6527 B | CARAHUACRA CONCENTRADORA | CARAHUACRA MINA | COES | 50 | 3.59 | 165 | 1
| L-6527 C | CARAHUACRA MINA | SAN ANTONIO | COES | 50 | 1.53 | 150 | 1
| L-6527 D | SAN ANTONIO | SAN CRISTÓBAL | COES | 50 | 1.9 | 165 | 1
| L-6527 E | SAN CRISTÓBAL | ANDAYCHAGUA | COES | 50 | 6.2 | 150 | 1
| L-6527 F | ANDAYCHAGUA | ANDAYCHAGUA | COES | 50 | 1.21 | 150 | 1
| L-6528 A | PACHACHACA | ALPAMINA | COES | 50 | 7.9 | 188 | 1
| L-6528 B | ALPAMINA | AUSTRIA DUVAZ | COES | 50 | 2.69 | 188 | 1
| L-6528 C | AUSTRIA DUVAZ | MOROCOCHA | COES | 50 | 1.29 | 188 | 1
| L-6529 | PACHACHACA | MOROCOCHA | COES | 50 | 12.83 | 310 | 1
| L-6530 | PACHACHACA | MOROCOCHA | COES | 50 | 12.96 | 310 | 1
| L-6531 | MOROCOCHA | MOROCOCHA CONCENTRADORA | COES | 50 | 0.74 |  | 1
| L-6532 A | MOROCOCHA | CASAPALCA NORTE | COES | 50 | 13.02 | 218 | 1
| L-6532 B | CASAPALCA NORTE | CARLOS FRANCISCO | COES | 50 | 1.23 | 218 | 1
| L-6533 A | MOROCOCHA | TICLIO | COES | 50 | 6.69 | 218 | 1
| L-6533 B | TICLIO | CASAPALCA NORTE | COES | 50 | 6.33 | 218 | 1
| L-6533 C | CASAPALCA NORTE | CARLOS FRANCISCO | COES | 50 | 1.23 | 218 | 1
| L-6535 A | CARLOS FRANCISCO | ANTUQUITO | COES | 50 | 1.56 | 218 | 1
| L-6535 B | ANTUQUITO | ROSAURA | COES | 50 | 3.11 | 233 | 1
| L-6535 C | ROSAURA | BELLAVISTA | COES | 50 | 0.92 | 233 | 1
| L-6535 D | BELLAVISTA | SAN MATEO | COES | 50 | 7 | 233 | 1
| L-6538 | OROYA NUEVA | PACHACHACA | COES | 50 | 18.19 |  | 1
| L-6539 | PACHACHACA | SAN CRISTÓBAL | COES | 50 | 17.11 |  | 1
| L-6540 | OROYA NUEVA | PLANTA DE ZINC | COES | 50 | 2.68 |  | 1
| L-6541 | OROYA NUEVA | PLANTA DE ZINC | COES | 50 | 2.47 |  | 1
| L-6601 A | OROYA NUEVA | PACHACAYO | COES | 69 | 37.8 |  | 1
| L-6686 | PARIAC | DERIV. L-6681 | COES | 66 | 4 |  | 1
TACNA SOLAR SAC. | L-6639 | LOS HEROES | TACNA SOLAR | COES | 66 | 1.7 |  | 1
TERNA PERU S.A.C. | L-1156 | AGUAYTÍA | PUCALLPA | COES | 138 | 132.7 | 335 | 1
TRANSMANTARO | L-1007 | CACHIMAYO | ABANCAY NUEVA | COES | 138 | 90.74 |  | 1
| L-1038 | MACHUPICCHU | SURIRAY | COES | 138 | 8.63 | 1046 | 1
| L-1039 | ABANCAY NUEVA | ABANCAY EXISTENTE | COES | 138 | 9.19 |  | 1
| L-1137 | LAGUNA LA NIÑA | BAYOVAR | COES | 138 | 40.61 | 200 | 1
| L-2050 | SURIRAY | ABANCAY NUEVA | COES | 220 | 53.46 | 656 | 1
| L-2051 | CAMPO ARMIÑO | COTARUSE | COES | 220 | 296.26 | 1325 | 1
| L-2052 | CAMPO ARMIÑO | COTARUSE | COES | 220 | 296.26 | 1325 | 1
| L-2053 | COTARUSE | SOCABAYA | COES | 220 | 314.54 | 1325 | 1
| L-2054 | COTARUSE | SOCABAYA | COES | 220 | 314.54 | 1325 | 1
| L-2059 | SURIRAY | COTARUSE | COES | 220 | 187.98 | 656 | 1
| L-2060 | ABANCAY NUEVA | COTARUSE | COES | 220 | 135.16 | 656 | 1
| L-2065 | SOCABAYA | YARABAMBA | COES | 220 | 3.45 | 1570 | 1
| L-2066 | SOCABAYA | YARABAMBA | COES | 220 | 3.45 | 1570 | 1
| L-2103 | CHILCA | PLANICIE | COES | 220 | 50.1 | 920 | 1
| L-2104 | CHILCA | PLANICIE | COES | 220 | 50.1 | 920 | 1
| L-2105 | PLANICIE | CARABAYLLO | COES | 220 | 39.1 | 920 | 1
| L-2106 | PLANICIE | CARABAYLLO | COES | 220 | 39.1 | 920 | 1
| L-2107 | CARABAYLLO | ZAPALLAL | COES | 220 | 10.8 | 2204 | 1
| L-2108 | CARABAYLLO | ZAPALLAL | COES | 220 | 10.8 | 2204 | 1
| L-2109 | CHILCA | PLATANAL | COES | 220 | 106.8 | 941 | 1
| L-2118 | PLANICIE | INDUSTRIALES | COES | 220 | 17.2 | 1049.7 | 1
| L-2119 | PLANICIE | INDUSTRIALES | COES | 220 | 17.2 | 1049.7 | 1
| L-2140 | COLCABAMBA | CERRO DEL AGUILA | COES | 220 | 19 | 1617 | 1
| L-2141 | CERRO DEL ÁGUILA | CAMPO ARMIÑO | COES | 220 | 16.6 |  | 1
| L-2145 | FRIASPATA | MOLLEPATA | COES | 220 | 92.3 |  | 1
| L-2168 | PARIÑAS | LA BREA | COES | 220 | 14.1 | 394 | 1
| L-2169 | PARIÑAS | LA BREA | COES | 220 | 14.1 | 394 | 1
| L-2210 | INDEPENDENCIA | ICA | COES | 220 | 57.1 | 600 | 1
| L-2225 | CAMPO ARMIÑO | COLCABAMBA | COES | 220 | 2.6 | 2620 | 1
| L-2250 | TALARA | PIURA OESTE | COES | 220 | 103.7 |  | 1
| L-2290 | TRUJILLO NORTE | TRUJILLO NUEVA | COES | 220 | 3.91 | 985 | 1
| L-2291 | TRUJILLO NORTE | TRUJILLO NUEVA | COES | 220 | 3.91 | 985 | 1
| L-2294 | POMACOCHA | CARHUAMAYO | COES | 220 | 106 | 472 | 1
| L-5001 | CHILCA | CARAPONGO | COES | 500 | 63.3 |  | 1
| L-5003 | CARABAYLLO | CARAPONGO | COES | 500 | 27.9 |  | 1
| L-5006 | CARABAYLLO | CHIMBOTE NUEVA | COES | 500 | 377 | 1502 | 1
| L-5008 | CHIMBOTE NUEVA | TRUJILLO NUEVA | COES | 500 | 145 | 1502 | 1
| L-5010 | TRUJILLO NUEVA | LA NIÑA | COES | 500 | 327 | 809 | 1
| L-5011 | CHILCA | FENIX | COES | 500 | 7.98 |  | 1
| L-5013 | CHILCA | OLLEROS | COES | 500 | 1.98 |  | 1
| L-5031 | COLCABAMBA | POROMA | COES | 500 | 360.1 | 1620 | 1
| L-5033 | POROMA | YARABAMBA | COES | 500 | 454.4 | 1620 | 1
| L-5035 | YARABAMBA | MONTALVO | COES | 500 | 97.7 | 1620 | 1
| L-6768 | LA BREA | GE1 | COES | 60 | 2.6 | 656.1 | 1
| L-6769 | LA BREA | GE1 | COES | 60 | 2.6 | 656.1 | 1
TRANSMISORA ELECTRICA DEL SUR 2 S.A.C. | L-2040 | PUNO | SAN ROMAN | COES | 220 | 33.11 |  | 1
| L-2041 | PUMIRI | SAN ROMAN | COES | 220 | 77.5 |  | 1
TRANSMISORA ELECTRICA DEL SUR 3 S.A.C. -TESUR 3 | L-2036 | MONTALVO | LOS HÉROES | COES | 220 | 128.7 |  | 1
TRANSMISORA ELECTRICA DEL SUR S.A.C | L-1037 | TINTAYA NUEVA | TINTAYA | COES | 138 | 31.8 |  | 1
| L-2022 | SOCABAYA | TINTAYA NUEVA | COES | 220 | 201.4 | 524 | 1
| L-2023 | SOCABAYA | TINTAYA NUEVA | COES | 220 | 201.4 | 524 | 1
UNACEM PERU S.A. | L-1706 | CARIPA | CONDORCOCHA | COES | 138 | 13 |  | 1
YURA | L-1041 | SANTUARIO | YURA | COES | 138 | 31.1 | 120 | 1

## Cuadro_18.4
CUADRO N° 18.4
LONGITUD DE LÍNEAS DE TRANSMISIÓN DEL SEIN
LÍNEAS | 500 kV. | 220 kV. | 138 kV. | <75 kV.
| TOTAL | TOTAL | TOTAL | TOTAL
Sistema Principal de Transmisión | 2735.9 | 6577.917 | 552.27 | 0
Sistema Secundario de Transmisión (*) | 142.76 | 6644.762 | 4425.648 | 7887.9152
Total | 2878.66 | 13222.679 | 4977.918 | 7887.9152
(*) Considera el sistema secundario de REP, empresas generadoras, distribuidoras y clientes libres integrantes y no integrantes del COES

## Cuadro_18.5
CUADRO N° 18.5
CAPACIDAD DE TRANSFORMADORES DEL SEIN A DICIEMBRE 2021
[5 empty] | Tensión Nominal (kV) |  |  | Potencia Nominal (MVA)
EMPRESA | SUBESTACIÓN | TIPO DE INTEGRANTE | CÓDIGO | RELACIÓN kV | P | S | T | P | S | T
ACEROS AREQUIPA | CAASA | COES | TR1 | 210/20KV | 210 | 20 |  | 50
|  |  | TR2 | 210/10KV | 210 | 10 |  | 30 | 30
|  |  | TR2-STAND BY | 210/10KV | 210 | 10 |  | 16 | 16
|  |  | TR3 | 220/33 | 220 | 33 |  | 100
|  |  | TR4 | 220/10 | 220 | 10 |  | 40
|  |  | TRP-10 | 210/4.16/2.47 | 220 | 4.2 | 2.5 | 15 | 15 | 5
ADINELSA ADN | ANDAHUASI | NO COES | T1 | 66/22.9/10 KV | 66 | 22.9 | 10 | 7 | 7 | 2
| CORACORA | NO COES | T1 | 60/22.9/10 | 60 | 22.9 | 10 | 7 | 7 | 2
AGROINDUSTRIAS SAN JACINTO S.A.A. | C.T. SAN JACINTO | COES | T1 / T2 | 13.8/4.16 | 13.8 | 4.16 |  | 12 | 12
ALPAYANA | CASAPALCA | COES | TR 2 | 48/12.6 | 48 | 12.6 |  | 7.5 | 7.5
|  |  | TR1 | 48/12.6 | 48 | 12.6 |  | 7.5 | 7.5
ANDEAN POWER S.A.C. | S.E. CARHUAC | COES | TP-01 | 66 / 6.6 | 66 | 6.6 |  | 25
ANGLO AMERICAN QUELLAVECO | PAPUJUNE | COES | T123-261 | 220/22.9/10 | 220 | 22.9 | 10 | 132 | 132 | 15
|  |  | T124-261 | 220/22.9/10 | 220 | 22.9 | 10 | 132 | 132 | 15
|  |  | T125-261 | 220/22.9/10 | 220 | 22.9 | 10 | 132 | 132 | 15
ATN 1 S.A. | CONSTANCIA | COES | TP-1102 | 220/22.9/13.8 | 220 | 22.9 | 13.8 | 125 | 125 | 125
|  |  | TP-1103 | 220/22.9/13.8 | 220 | 22.9 | 13.8 | 125 | 125 | 125
| FRANCOISE | COES | PT-01 | 220/50/10 | 220 | 50 | 10 | 60 | 60 | 12
| SAN JOSE | COES | ATXF-001 | 500/220/33 | 500 | 220 | 33 | 600
|  |  | ATXF-002 | 500/220/33 | 500 | 220 | 33 | 600
ATN S.A. | CAJAMARCA NORTE | COES | T-601 | 220/11 | 220 | 11 |  | 120
| CARHUAMAYO ATN | COES | AUT201 | 220/138/10 | 220 | 138 | 10 | 150 | 150 | 45
| KIMAN AYLLU | COES | AUT-501 | 220/138/10 | 220 | 138 | 10 | 100 | 100 | 30
| MONTALVO | COES | AUT-5371 | 500/220/33 | 500 | 220 | 33 | 750 | 750 | 250
| POROMA | COES | AUT-5671 | 500/220/33 | 500 | 220 | 33 | 450 | 450 | 150
CATALINA HUANCA SOCIEDA MINERA | CHILCAYOC | NO COES | T-60/35/2.4 | 60/35/2.4 | 60 | 34 | 2.4 | 6.5 | 6.5 | 1.2
CELEPSA RENOVABLES S.R.L. | HUALLANCA NUEVA | COES | T1 | 220 / 60 / 33 | 220 | 60 | 33 | 50 | 50 | 15
| MARAÑON | COES | T1 | 60 / 13.8 | 60 | 13.8 |  | 20 | 25
CIA MINERA RAURA S A | CASHAUCRO | NO COES | TPR 101 | 33/2.3 | 33 | 2.3 |  | 5
| RAURA | NO COES | TPR 102 | 33/10 | 33 | 10 |  | 10
| UCHUCCHACUA | NO COES | (blank) | 138/10 | 138 | 10 |  | 20
|  |  | TP 381 | 138/33 | 138 | 33 |  | 20
CIA MINERA SANTA LUISA S A | HUALLANCA EXISTENTE | NO COES | T2 | 33/3.3 | 33 | 3.3 |  | 5
| HUALLANCA NUEVA | NO COES | T1 | 220/60/33 | 220 | 60 | 33 | 24 | 13 | 11
| HUANZALA | NO COES | T3 | 33/2.2 | 33 | 2.2 |  | 11
COELVISAC | LOMAS | COES | T3 | 60/22.9 | 60 | 22.9 |  | 50
COELVISAC | COELVISA I | COES | T1 | 60/22.9 | 60 | 22.9 |  | 15 | 15
|  |  | T2 | 60/22.9 | 60 | 22.9 |  | 40
| TIERRAS NUEVAS | COES | T 40-260 | 220/60/22.9 | 220 | 60 | 22.9 | 60 | 60 | 60
COMPAÑIA MINERA ANTAPACCAY S.A. | ANTAPACCAY | COES | TR1 220/33.5 | 220/33.5 | 220 | 33.5 |  | 125
|  |  | TR2 220/33.5 | 220/33.5 | 220 | 33.5 |  | 125
| TINTAYA | COES | T45-11 | 138/10 | 138 | 10 |  | 25 | 33.5
COMPAÑÍA MINERA CHUNGAR SAC | ANIMON | COES | T-1 | 55/22.9kV | 55 | 22.9 |  | 18
|  |  | TR_48/23kV | 48/23kV | 48 | 23 |  | 18
| BAÑOS IV | COES | T_50/23kV | 50/23kV | 50 | 23 |  | 8 | 8 | 1.5
COMPAÑÍA MINERA PODEROSA | MORENA | NO COES | T-TA1 | 60/25/10 | 60 | 25 | 10 | 7 | 7 | 2.4
|  |  | T-TA2 | 60/25/10 | 60 | 25 | 10 | 9 | 9 | 3
COMPAÑIA TRANSMISORA SUR ANDINO S.A.C. | KOLPA | NO COES | TR-01 | 59/22/10 | 59 | 22 | 10 | 12.5 | 12.5 | 4.16
CONELSUR LT SAC | ARES | NO COES | TP-52 | 138/66/21.9 kV | 138 | 66 | 21.9 | 23.9 | 23.9 | 6.7
| CAJAMARCA NORTE | NO COES | T-220/60/10 | 220/60/10kV | 220 | 60 | 10 | 75 | 75 | 12.5
| CALLAHUANCA | NO COES | TR-01 | 59/22/10 | 59 | 22 | 10 | 12.5 | 12.5 | 4.16
| LOMERA | NO COES | T-1 | 220/60/20 | 220 | 60 | 10 | 50 | 50 | 15
DOE RUN PERU | ALAMBRON | COES | T-1 | 50/11 kV | 50 | 11 |  | 7.5
|  |  | T-2 | 48/11 kV | 48 | 11 |  | 7.5
|  |  | T-3 | 48/2.4 kV | 48 | 2.4 |  | 6
|  |  | T-4 | 50/2.4 kV | 50 | 2.4 |  | 3.4 | 4.4
| ZINC | COES | T-1 | 50/11 kV | 50 | 11 |  | 25
|  |  | T-2 | 50/11 kV | 50 | 11 |  | 25
|  |  | T-3 | 50/11 kV | 50 | 11 |  | 25
|  |  | T-4 | 50//11 kV | 50 | 11 |  | 1
| CASA DE FUERZA | COES | T1-0464 | 48/2.4 kV | 48 | 2.4 |  | 7.5
|  |  | T2-0462 | 48/2.4 kV | 48 | 2.4 |  | 7.5
|  |  | T3-0471 | 48/2.4 kV | 48 | 2.4 |  | 7.5
| MAYUPAMPA | COES | T1 | 50/2.4 kV | 50 | 2.4 |  | 0.9
| TORRE 8 | COES | T8 | 48/10 kV | 48 | 10 |  | 10
|  |  | (blank) | 48/4.16 kV | 48 | 4.2 |  | 9 | 9
EDE CAÑETE | CANTERA | NO COES | T1 | 214/60/10 | 214 | 60 | 10 | 25 | 25 | 6.6
| SAN VICENTE | NO COES | T-601 | 58/29/10,32 | 58 | 10.3 |  | 25 | 25
EGASA | CHARCANI I | COES | T10-1 | 33.6/5.25 | 33.6 | 5.3 |  | 11.5
| CHARCANI IV | COES | T40-1 | 33.6/5.25 | 33.6 | 5.3 |  | 6
|  |  | T40-2 | 33.6/5.25 | 33.6 | 5.3 |  | 6
|  |  | T40-3 | 33.6/5.25 | 33.6 | 5.3 |  | 6
|  |  | T40-4 | 35.46/0.4 | 35.5 | 0.4 |  | 0.15
| CHARCANI V | COES | T50-1 | 142/13.8 | 142 | 13.8 |  | 57
|  |  | T50-2 | 142/13.8 | 142 | 13.8 |  | 57
|  |  | T50-3 | 142/13.8 | 142 | 13.8 |  | 57
| CHARCANI VI | COES | T60-1 | 35.6/5.25 | 35.6 | 5.3 |  | 11.2
|  |  | T60-2 | 34.1/0.40 | 34.1 | 0.4 |  | 0.16
| CHILINA | COES | T70-1 | 33.48/10.5 | 33.5 | 10.5 |  | 12.5
|  |  | T70-2 | 32.82/10.5 | 32.8 | 10.5 |  | 11.5
|  |  | T70-3 | 33/5.25/0.38 | 33 | 5.3 | 0.4 | 2.6
|  |  | T70-4 | 34.9/10.4 | 34.9 | 10.4 |  | 7.7
|  |  | T70-5 | 34.9/10.4 | 34.9 | 10.4 |  | 7.7
|  |  | T70-6 | 33/0.40/0.23 | 33 | 0.4 | 0.2 | 1.6
|  |  | T70-7 | 33/13.8 | 33 | 13.8 |  | 28
|  |  | T70-9 | 138/35.5 | 138 | 35.5 |  | 45 | 60
| MOLLENDO | COES | T80-1 | 138/13.8 | 138 | 13.8 |  | 50
|  |  | T80-2 | 138/13.8 | 138 | 13.8 |  | 50
|  |  | T80-3 | 138/13.8 | 138 | 13.8 |  | 40
EGEJUNIN | RUNATULLO II | COES | TP-060-01 | 60/10 | 60 | 10 |  | 25
| RUNATULLO III | COES | T (60/33/10kV) | 60/33/10 | 60 | 33 | 10 | 25 | 7 | 25
EGEMSA | CACHIMAYO | COES | 121LRT001TR | 138/34.5/10.5 | 138 | 34.5 | 10.5 | 6 | 6 | 3
|  |  | 131LRT001TR | 132/60/22.9 | 132 | 60 | 22.9 | 15 | 15 | 7
| DOLORESPATA | COES | 213LRT001TR | 138/11.5 | 138 | 11.5 |  | 12.5 | 12.5
|  |  | 213LRT002TR | TR-3 | 138 | 10.5 |  | 30
|  |  | 214LRT001TR | 138/11.5 | 138 | 11.5 |  | 12.5 | 12.5
|  |  | 215LRT001TR | 138/11.5 | 138 | 11.5 |  | 12.5 | 12.5
| MACHUPICCHU | COES | 61LRT001TR | 138/13.8 | 138 | 13.8 |  | 26.8 | 26.8
|  |  | 62LRT001TR | 138/13.8 | 138 | 13.8 |  | 26.8 | 26.8
|  |  | 63LRL001TR | 138/60/10 | 138 | 60 | 10 | 7 | 7 | 3
|  |  | 63LRT001TR | 138/13.8 | 138 | 13.8 |  | 26.8 | 26.8
| MACHUPICCHU II | COES | TR-G4 | 138/13.8 | 138 | 13.8 |  | 40 | 40 | 40
EGESUR | ARICOTA 1 | COES | AT-1 | 66/10,5 Kv | 66 | 10.5 |  | 28.2
| ARICOTA 2 | COES | AT-2 | 138/66/10,5 Kv | 138 | 66 | 10.5 | 30 | 30 | 14.1
| INDEPENDENCIA | COES | TR-01 | 66/10,5 Kv | 66 | 10.5 |  | 24
|  |  | TR-02 | 66/10,5 Kv | 66 | 10.5 |  | 24
| SARITA | COES | AT-6 | 66/33 Kv | 66 | 33 |  | 2
EL BROCAL .S.A. | CINCO MANANTIALES | COES | TP-03 | 138/22.9/10 | 138 | 22.9 | 10 | 60 | 36 | 24
ELECTRO DUNAS | ALTO LA LUNA | COES | TP33581001 | 58/10 | 58 | 10 |  | 8.75
|  |  | TP33581002 | 58/10 | 58 | 10 |  | 15
|  |  | TR 56/22.9/10 | 56/22.9/10 | 56 | 22.9 | 10 | 37.5 | 37.7 | 25
| EL CARMEN | COES | TP2123601002 | 58/10 | 58 | 10 |  | 8.75
|  |  | TP21581001 | 58/10 | 58 | 10 |  | 7 | 7
| ICA NORTE | COES | TP4423581001 | 58/10 | 58 | 10 |  | 7
|  |  | TP44581003 | 60/10 | 60 | 10 |  | 15
|  |  | TR (60/10) | 58/10 | 58 | 10 |  | 15
| LLIPATA (PALPA) | COES | TP5258231001 | 58/22.9/10 | 58 | 22.9 |  | 7 | 7 | 2
| NASCA | COES | TP514260231001 | 58/22.9/10 | 58 | 22.9 | 10 | 12 | 8 | 8
|  |  | TP51581001 | 58/10 | 58 | 10 |  | 7
| PARACAS | COES | TP3258231001 | 58/22.9/10 | 58 | 22.9 |  | 13 | 9 | 5
|  |  | TP3258231002 | 58/22.9/10 | 58 | 22.9 |  | 13 | 9 | 5
| PEDREGAL | COES | TP25601001 | 60/10 | 60 | 10 |  | 15
|  |  | TP25601002 | 60/10/4.1 | 60 | 10 | 4.1 | 25 | 25 | 8.3
| PISCO | COES | TP3142601002 | 58/10 | 58 | 10 |  | 7
|  |  | TP31581001 | 58/10 | 58 | 10 |  | 8.75
| PUEBLO NUEVO | COES | TP23581003 | 60/10 | 60 | 10 |  | 15
|  |  | TR 62/22.9/10 | 62/22.9/10 | 62 | 22.9 | 10 | 13 | 5 | 9
| PUQUIO | COES | TP5360231001 | 60/22.9/10 | 60 | 22.9 | 0 | 7 | 7 | 2
| SANTA MARGARITA | COES | TP4258231003 | 60/22.9/10 | 60 | 22.9 | 10 | 25 | 20 | 10
|  |  | TP42601002 | 58/10 | 58 | 10 |  | 8.75
|  |  | TP4260231001 | 58/22.9/10 | 58 | 22.9 |  | 15 | 10 | 10
| SEÑOR DE LUREN | COES | TP46-2 | 58/22.9/10 | 58 | 22.9 | 10 | 40 | 20 | 25
| SR DE LUREN | COES | TP46581001 | 58/10 | 58 | 10 |  | 15
| TACAMA | COES | TR60/22.9/10 | 60/22.9/10 | 60 | 22.9 | 10 | 10 | 4 | 7
| TAMBO DE MORA | COES | TP2244581001 | 60/10 | 60 | 10 |  | 7
|  |  | TP22581001 | 58/10 | 58 | 10 |  | 7
ELECTRO ORIENTE | BAGUA | COES | T60571 | 60/22.9/10 | 60 | 22.9 | 10 | 9 | 3 | 9
| BELLAVISTA | COES | T-10 | 132/22.9/10 | 138 | 22.9 | 10 | 15 | 15 | 5.3
| C.H. MUYO | COES | T60511 | 4.16/60 | 60 | 4.2 |  | 7
| CEMENTOS SELVA | COES | TRF-1 | 60/22,9/6 KV | 60 | 22.9 | 6 | 12
| GERA | COES | T-31 | 60/22.9/10 | 60 | 22.9 | 10 | 10 | 10
| JAEN | COES | T60551 | 4.16/60 | 60 | 22.9 | 10 | 29 | 8 | 21
|  |  | TRF-9MVA | 4.16/60 | 60 | 4.2 |  | 8.33
| MOYOBAMBA | COES | T-30 | 132/60/10 | 138 | 60 | 10 | 15 | 15 | 7
|  |  | TP-1314 | 138/10 | 138 | 10 |  | 15
| NUEVA CAJAMARCA | COES | T-34 | 60/22,9kv | 60 | 22.9 | 0 | 10 | 10
| PONGO | COES | T-61 | 60/33/10 | 60 | 33 | 10 | 10 | 10 | 3
| RIOJA | COES | T-32 | 60/10 | 60 | 10 |  | 4.5 | 4.5
|  |  | T-33 | 60/10 | 60 | 10 |  | 4.5 | 4.5
| S.E. JUANJUI | COES | TP-TR2 | 138 / 10 | 138 | 10 |  | 12.2
| SANTA ROSA | COES | T-02 | 60/10 | 60 | 10 |  | 14
|  |  | T-03 | 60/10 | 60 | 10 |  | 10 | 10
|  |  | T-04 | 60/10 | 60 | 10 |  | 7.5 | 7.5
| TARAPOTO | COES | TP-1301 | 138/22.9/60 | 138 | 22.9 | 60 | 45
|  |  | TP-1345 | 138 / 60 / 22.9 / 10 | 138 | 60 |  | 45
| YURIMAGUAS | COES | T-62 | 33/10 | 33 | 10 |  | 5
ELECTRO PUNO | ANANEA | COES | TPA-052 | 57/22.9/10 | 57 | 22.9 | 10 | 18.75 | 18.75 | 2.5
| ANTAUTA | COES | T9001 | 60/22.9 KV | 60 | 22.9 |  | 6 | 8
| BELLAVISTA | COES | T0101 | 60/10 kV | 60 | 10 |  | 5.5
|  |  | T0102 | 60/10 kV | 60 | 10 |  | 5.5
| HUANCANE | COES | TPA-050 | 60/22.9/10 | 60 | 22.9 | 10 | 5 | 5 | 2
| ILAVE | COES | T1001 | 62/22.9/10 KV | 62 | 22.9 | 10 | 7 | 7 | 2
| POMATA | COES | T2001 | 62/22.9/10 KV | 62 | 22.9 | 10 | 7 | 7 | 2
ELECTRO SUR ESTE | ABANCAY (TA) | COES | T01 | 138/66/13.2 | 138 | 66 | 13.2 | 40 | 30 | 12
|  |  | TA01 | 138/60/13.2 | 134 | 60 | 13.2 | 25 | 15 | 12
| ANDAHUAYLAS | COES | TA01 | 60/22.9/13.2 | 60 | 22.9 | 13.2 | 10 | 4 | 7
|  |  | TR-1 | 60/22,9/13,2 | 60 | 22.9 | 13.2 | 20 | 10 | 15
| CALCA | COES | TA01 | 34.5/10.5 | 34.5 | 10.5 |  | 1.25
| CHAHUARES | COES | TA01 | 60/22.9/10 | 60 | 22.9 | 10 | 7 | 2 | 7
| CHALHUANCA | COES | TA01 | 60/22.9/10 | 60 | 22.9 | 10 | 7 | 7 | 2
| CHUQUIBAMBILLA | COES | TA01 | 60/22.9/10 | 60 | 22.9 | 10 | 7 | 7 | 2
| HUARO | COES | TA01 | 33/24/10.5 | 33 | 24 | 10.5 | 3.5 | 2 | 1.5
| LLUSCO | COES | (blank) | 66 / 22.9 / 10 | 66 | 22.9 | 10 | 9 | 9 | 3
| MACHUPICCHU | COES | 63LRL001TR | 138/60/10.5 | 138 | 60 | 10.5 | 25 | 20 | 9
| MAZUKO | COES | T01 | 145/22.9 | 145 | 22.9 |  | 12 | 12
| OROPEZA | COES | TA01 | 33/10 | 33 | 10 |  | 1.5
| PISAC | COES | TA01 | 33/10.5 | 33 | 10.5 |  | 0.4
| PLAN MAESTRO | COES | T1 | 138/33/10 | 138 | 33 |  | 7
| PUERTO MALDONADO | COES | PM-TR-1001 | 138/22.9/10 | 138 | 22.9 | 10 | 35 | 15 | 25
|  |  | T01 | 145/22.9/10 | 145 | 22.9 | 10 | 15 | 5 | 14
| QUILLABAMBA (UP) | COES | TA01 | 60/22.9/10.5 | 60 | 23 | 10 | 7 | 2 | 7
| S.E. URPIPATA | COES | TR | 60 / 22.9 / 10 | 60 | 22.9 | 10 | 15 | 6 | 12
| SANTA MARIA | COES | TA01 | 60/22.9 | 60 | 22.9 |  | 4
| SANTA TERESA | COES | TF1 | 60/10 | 60 | 10 |  | 5
| SICUANI | COES | TA01 | 66/10.5 | 66 | 10.5 |  | 7
| URUBAMBA | COES | T1-60/22.9/10 | 60/22.9/10 | 60 | 22.9 | 10 | 15 | 15 | 7
ELECTRO UCAYALI | PARQUE INDUSTRIAL | COES | TR4 | 60/22.9/10 | 60 | 22.9 | 10 | 15 | 4 | 15
| PUCALLPA | COES | TR3 | 60/22.9/10 | 60 | 22.9 | 10 | 15 | 4 | 15
|  |  | TR-4 | 60 / 22.9 / 10 | 60 | 22.9 | 10 | 40 | 40 | 40
|  |  | TR5 | 60/22.9/10.5 | 60 | 22.9 | 10.5 | 25 | 25 | 25
| YARINA | COES | TR1 | 60/10 | 60 | 10 |  | 14 | 14
|  |  | TR2 | 60/10 | 60 | 10 |  | 14 | 14
ELECTRO ZAÑA S.A.C. | C.H. ZAÑA | NO COES | TR1 | 60 / 6.9 | 60 | 6.9 |  | 18
ELECTROCENTRO | ALTO MARCAVALLE | COES | 4-TP-405 | 50/10/2,4 kV | 50 | 10 | 2.4 | 7 | 7 | 2.4
| ANDAYCHAGUA | COES | 4-TP-410 | 50/22,9 kV | 50 | 22.9 |  | 2
| AYACUCHO | COES | 4-TP-203 | 60/25/11 | 65 | 25 | 11 | 7.5 | 7.5 | 7.5
|  |  | 4-TP-222 | 66/22,9/10 kV | 60 | 22.9 | 10 | 31.25 | 6.25 | 27.5
| CANGALLO | COES | 4-TP-224 | 66/22,9 kV | 60 | 22.9 |  | 12.5
| CARHUAMAYO | COES | 4-TP-906 | 50/22.9/13,2 kV | 50 | 22.9 | 13.2 | 7 | 4 | 3
| CHALA NUEVA | COES | 4-TP-032 | 33/13,2kV | 33 | 13.2 |  | 1 | 1
| CHANCHAMAYO | COES | 4-TP-704 | 44/35/22,9 kV | 44 | 35 | 22.9 | 10 | 4 | 7
|  |  | 4-TP-706 | 33/6,6 kV | 33 | 6.6 |  | 0.63 | 0.63
| CHUPACA | COES | 4-TP-030 | 33/13,2 kV | 33 | 13.2 |  | 5 | 5
| COMAS | COES | 4-TP-038 | 33/13 2 kV | 33 | 13.2 |  | 0.63 | 0.63
| CONCEPCION | COES | 4-TP-016 | 60/13.2/6 kV | 60 | 13.2 | 6 | 10 | 10
| CURIPATA | COES | 4-TP-408 | 50/10 | 50 | 10 |  | 2.5
| DELFIN | COES | 4-TP-732 | 33/0.38 | 33 | 0.4 |  | 1.8
| EL MACHU | COES | 4-TP-058 | 33/22.9/13.2/2.4 | 33 | 22.9 | 13.2 | 3 | 2 | 1
| GOYLLARISQUIZGA | COES | 4-TP-908 | 50/13,2 kV | 50 | 13.2 | 0 | 3 | 3
| HUANCAYO ESTE | COES | 4-TP-056 | 60/22.9/10 | 60 | 22.9 | 10 | 10 | 10 | 5
| HUANCAYOCCASA | COES | 4-TP-608 | 33/13.2 kV | 33 | 13.2 |  | 1 | 1
| HUANTA | COES | 4-TP-204 | 66/10 kV | 66 | 10 |  | 3 | 3
|  |  | 4-TP-226 | 60/22.9/10 | 66 | 22.9 | 10 | 12.5 | 5 | 8.5
| HUARISCA | COES | 4-TP-022 | 33/13.2 | 33 | 13.2 |  | 1 | 1
| INGENIO | COES | 4-TP-026 | 33/7,62 kV | 33 | 7.6 |  | 0 | 0
| JUNIN | COES | 4-TP-404 | 50/13,2 kV | 50 | 13.2 |  | 3
| MACHAHUAY | COES | 4-TP-212 | 66/22,9 kV | 66 | 22.9 |  | 3 | 3
| MATAPA | COES | 4-TP-20-045 | 33/7,62 kV | 33 | 7.6 |  | 0.2 | 0.2
|  |  | 4-TP-21-045 | 33/7,62 kV | 33 | 7.6 |  | 0.2 | 0.2
| MOLLEPATA | COES | 4-AT-250 | 69/60/4.16 | 69 | 60 | 4.2 | 22.5 | 22.5 | 1.13
| NINATAMBO | COES | 4-TP-406 | 44/22,9/10 kV | 44 | 22.9 | 10 | 10 | 5 | 5
|  |  | 4-TP-407 | 60/25/11 | 65 | 25 | 11 | 7 | 7 | 7
| OXAPAMPA | COES | 4-TP-700 | 132/66/22.9 | 132 | 66 | 22.9 | 25 | 25 | 6.25
|  |  | 4-TP-702 | 132/60/22,9 kV | 132 | 60 | 22.9 | 15 | 10 | 8
| PACHACAYO | COES | 4-TP-029 | 69 / 13.2 kV | 69 | 13.2 |  | 1 | 1
| PAMPAS | COES | 4-TP-603 | 62/22,9/10 kV | 66 | 22.9 | 10 | 7 | 7 | 2
| PARQUE INDUSTRIAL | COES | 4-TP-002 | 58/10 | 58 | 10 |  | 7 | 7
|  |  | 4-TP-004 | 60/10 kV | 60 | 10 |  | 15 | 15
|  |  | 4-TP-006 | 33/10.6 kV | 33 | 10.6 |  | 5 | 5
|  |  | 4-TP-040 | 60 / 33 / 10 | 60 | 33 | 10 | 31.25
| PASCO | COES | 4-TP-920 | 60/22,9 kV | 50 | 22.9 |  | 10 | 10
|  |  | 4-TP-922 | 50 / 22,9 | 50 | 22.9 |  | 13 | 0
| PICHANAKI | COES | 4-TP-715 | 60/22.9/13.2 | 60 | 22.9 | 13.2 | 9 | 9
| RESTITUCIÓN | COES | 4-TP-412 | 33/13.8 | 33 | 13.8 |  | 0.5
|  |  | 4-TP-612 | 33/13.8 kV | 33 | 13.8 |  | 0.5 | 0.5
| SALESIANOS | COES | 4-TP-008 | 58/10 kV | 60 | 10 |  | 14 | 14
|  |  | 4-TP-009 | 58/10 kV | 60 | 10 |  | 9 | 9
| SAN FRANCISCO | COES | 4-TP-252 | 66/22.9 | 66 | 22.9 |  | 4
| SATIPO | COES | 4-TP-720 | 60/22.9/10 | 60 | 22.9 | 10 | 9
| SHELBY | COES | 4-TP-902 | 48/10,181 kV | 50 | 10 |  | 0.6 | 0.6
| TABLACHACA | COES | 4-TP-610 | 33/22.9 kV | 33 | 22.9 |  | 1.5 | 1.5
| VILLA RICA | COES | 4-TP-705 | 60/22.9 | 60 | 22.9 |  | 5
| XAUXA | COES | 4-TP-010 | 58 /13.9 /10.75 kV | 58 | 13.9 | 10.8 | 7 | 7 | 3
| YAUPI | COES | 4-TP-912 | 132/22,9/13,8 kV | 132 | 22.9 | 13.8 | 20 | 3 | 20
ELECTRONOROESTE S.A. | CABEZA DE VACA | COES | 1TP3322 | 33/10 KV | 33 | 10 |  | 1.25
|  |  | 1TP3323 | 33/10 KV | 33 | 10 |  | 0.8
| CASTILLA | COES | 1TP6007 | 58/10 kV | 58 | 10 |  | 7
| CHULUCANAS | COES | 1TP6011 | 60/22.9/10 kV | 60 | 22.9 | 10 | 10 | 4 | 7
| CONSTANTE | COES | 1TP6012 | 62/22.9/10 KV | 62 | 22.9 | 10 | 7 | 7 | 2
| EJIDOS | COES | 1TP6009 | 60 / 22.9 | 60 | 22.9 |  | 6
|  |  | T-58/22.9/10 | 58/22.9/10 | 58 | 22.9 | 10 | 18 | 18 | 7
| EL ARENAL | COES | 1TP6005 | 60/13.2 KV | 60 | 13.2 |  | 8 | 8
| LA CRUZ | COES | 1TP3027 | 33/10 KV | 33 | 10 |  | 2
| LA UNIÓN | COES | 1TP6014 | 60/10 kV | 60 | 10 |  | 7
|  |  | 1TP6039 | 56 / 22.9 / 10 | 56 | 22.9 | 10 | 18 | 18 | 18
| LOMA LARGA | COES | 1TP6008 | 60/22.9 | 60 | 22.9 |  | 9
| LOS CEREZOS | COES | 1TP3024 | 33/10 KV | 33 | 10 |  | 0.8
| MORROPON | COES | 1TP6010 | 60/22.9 | 60 | 22.9 |  | 9
| PAITA | COES | 1TP6006 | 60/10/4.16 KV | 60 | 10 | 4.2 | 8 | 8 | 8
|  |  | 1TP6029 | 60/24/10.5 | 60 | 24 | 10.5 | 25 | 20 | 5
|  |  | T (58/10kV) | 58/10kV | 58 | 10 |  | 7
|  |  | TP-6037 | 60 / 24 / 10.5 | 60 | 24 | 10.5 | 30 | 7 | 25
| PAITA INDUSTRIAL | COES | TD01 | 60/22.9/10 | 60 | 22.9 | 10 | 30 | 30 | 30
| PIURA CENTRO | COES | 1TP6001 | 60/22.9/10 | 60 | 22.9 | 10 | 44 | 6 | 38
|  |  | 1TP6035 | 60/22.9/10.5 | 60 | 22.9 | 10.5 | 30 | 30 | 30
| PUERTO PIZARRO | COES | 1TP6040 | 60 / 24 / 10.5 | 60 | 24 | 10.5 | 30 | 25 | 8
| SE CORRALES | COES | 1TP3026 | 34.5/10 | 33 | 10 |  | 2.5
| SE POECHOS | COES | 1TP6009 | 56 / 22.9 / 4.16 | 60 | 22.9 | 4.16 | 18 | 18 | 5
| SECHURA | COES | 1TP6013 | 60/10 kV | 60 | 10 |  | 3.5
| SULLANA | COES | 1T | 60/22.9/10 | 60 | 22.9 | 10 | 7 | 9 | 26
|  |  | 1TP6003 | 58/22.9/10 | 58 | 22.9 | 10 | 30 | 7 | 23
|  |  | T2-60/22.9/10 | 60/22.9/10 | 60 | 22.9 | 10 | 35 | 19 | 26
| TIERRA COLORADA | COES | 1TP6015 | 58/10 kV | 58 | 10 |  | 20 | 20
| TUMBES | COES | 1TP6002 | 60/33/10 kV | 60 | 33 | 10 | 30 | 12 | 30
| ZARUMILLA | COES | 1TP6017 | 60/22.9/10 kV | 60 | 22.9 | 10 | 10 | 10 | 7.5
| ZORRITOS | COES | 1TP3019 | 33/22.9 kV | 33 | 22.9 |  | 5
|  |  | 1TP3020 | 33/10.5 KV | 33 | 10.5 |  | 0.4 | 0.4
ELECTRONORTE S.A. | CARHUAQUERO | COES | TPB011 | 220/138/ 22.9 | 220 | 138 | 22.9 | 35 | 35 | 10.5
|  |  | TPB012 | 220/138/22.9 | 220 | 138 | 22.9 | 35 | 32 | 3
| CAYALTI | COES | TP6010 | 60 / 22.9 / 10 | 60 | 22.9 | 10 | 7 | 7 | 2
| CERRO CORONA | COES | TR-3 | 220/60/22.9 | 220 | 60 | 22.9 | 15 | 12 | 10
| CHICLAYO NORTE | COES | TP6015 | 60/10 | 60 | 10 |  | 25
| CHICLAYO OESTE | COES | TP6001 | 60 / 10 | 60 | 10 |  | 14 | 14
|  |  | TP6002 | 60/10 | 60 | 10 |  | 14 | 14
|  |  | TP6003 | 60 / 10 | 60 | 10 |  | 14 | 14
|  |  | TP6004 | 60 / 10 | 60 | 10 |  | 14 | 14
|  |  | TP6018 | 60/22.9/10 | 60 | 22.9 | 10 | 30
| CUTERVO | COES | TPA016 | 138/22.9/13.2 | 138 | 22.9 | 13.2 | 8 | 8 | 2.5
| LA VIÑA | COES | TP6019-17.5MVA | 60 / 10 | 60 | 10 |  | 17.5
| LAMBAYEQUE | COES | TP6014 | 60/10 | 60 | 10 |  | 6 | 6
|  |  | TP6017 | 60/22.9/10 | 60 | 22.9 | 10 | 25 | 16 | 20
| MOTUPE | COES | TP6005 | 60/22.9/10 | 60 | 22.9 | 10 | 7 | 7 | 2
| NUEVA JAEN | COES | TBA013 | 138/60/22.9 | 138 | 60 | 22.9 | 20 | 20 | 5
| NUEVA MOTUPE | COES | 2TP6021 | 60 / 22.9 / 10 | 60 | 22.9 | 10 | 20 | 20 | 6.6
| OLMOS | COES | TP6007 | 60/22.9/10 | 60 | 22 | 10 | 9 | 9 | 3
| PAMPA PAÑALA | COES | 2TP6022 | 60 / 22.9 / 10 | 60 | 22.9 | 10 | 30 | 16 | 20
| POMALCA | COES | TP6008 | 60 / 22.9 / 10 | 60 | 22.9 | 10 | 7 | 7 | 2
| S.E.EJIDOS | COES | 1TP6041 | 57 / 24 / 10.5 | 57 | 24 | 10.5 | 12
| TUMAN | COES | TP6009 | 60 / 22.9 / 10 | 60 | 22.9 | 10 | 7 | 7 | 2
ELECTROPERU | C.T. TUMBES | COES | T60-200 | 60/33/10 kV | 60 | 33 | 10 | 25 | 10 | 25
| MANCORA | COES | T60-2291 | 60/22.9/10 kV | 60 | 22.9 | 10 | 8 | 8 | 6
| MANTARO | COES | 1 0BAT11 | 33/13.8/0.405 | 33 | 13.8 | 0.4 | 5 | 5 | 1
|  |  | 1 1BAT11/12/13-G1 | 220/13,8 kV | 220 | 13.8 |  | 120
|  |  | 1 2BAT11//12/13-G2 | 220/13,8 kV | 220 | 13.8 |  | 120
|  |  | 1 3BAT11/12/13-G3 | 220/13,8 kV | 220 | 13.8 |  | 120
|  |  | 1 4BAT11/12/13-G4 | 220/13,8 kV | 200 | 13.8 |  | 120
|  |  | 1 5BAT11/12/13-G5 | 220/13,8 kV | 220 | 13.8 |  | 120
|  |  | 1 6BAT11/12/13-G6 | 220/13,8 kV | 220 | 13.8 |  | 120
|  |  | 1 7BAT11/12/13-G7 | 220/13,8 kV | 220 | 13.8 |  | 120
| RESTITUCIÓN | COES | 2 0BAT10 | 33/0.405 kV | 33 | 0.4 |  | 1.25
|  |  | 2 0BAT15 | 33/4.16 kV | 33 | 4.2 |  | 0.4
|  |  | 2 1BAT11/12/13-G1 | 220/13,8 kV | 220 | 13.8 |  | 82.5
|  |  | 2 2BAT11/12/13-G2 | 220/13,8 kV | 220 | 13.8 |  | 82.5
|  |  | 2 3BAR11/12/13-G3 | 220/13,8 kV | 220 | 13.8 |  | 82.5
| SECA | COES | 3 1BAT11 | 33/10/0,405 kV | 33 | 10 | 0.4 | 1 | 0.6 | 0.6
|  |  | 3 1BAT13 | 33/4.16 kV | 33 | 4.2 |  | 0.8
| TABLACHACA | COES | 4 1BAT11 | 33/10/0,405 kV | 33 | 10 | 0.4 | 1 | 0.6 | 0.6
| VENTANA 5 | COES | 3 1BAT13 | 33/0.405 kV | 33 | 0.4 |  | 0.15
ELECTROSUR S.A. | ALTO TOQUELA | COES | ATT1 | 33/10 | 33 | 10 |  | 0.25
| CASERIO ARICOTA | COES | CAT1 | 33/10 | 33 | 10 |  | 0.64
| CHALLAGUAYA | COES | CHT1 | 33/10 | 33 | 10 |  | 0.32
| EL AYRO | COES | AYT1 | 33/10 | 33 | 10 |  | 0.8
| ILO | COES | ILT1 | 140/22.9/10.5 | 140 | 22.9 | 10.5 | 20
|  |  | IT1 6MVA | 138/10.5 | 138 | 10.5 |  | 6
|  |  | IT2 6MVA | 138/10.5 | 138 | 10.5 |  | 6
| MOQUEGUA | COES | MOT1 | 138/10.7 | 138 | 10.7 |  | 10
| PARQUE INDUSTRIAL | COES | PIT1 | 66/10.5/10 | 66 | 10.5 | 10 | 20
| PUQUINA | COES | PUT1 | 33/22.9 | 33 | 22.9 |  | 2
| TACNA | COES | TAT1 | 66/10.5 | 66 | 10.5 |  | 10
|  |  | TAT2 | 66/10.5 | 66 | 10.5 |  | 10
| TARATA | COES | TRT1 | 33/10 | 33 | 10 |  | 0.8
| TOMASIRI | COES | TOT1 | 66/10,5 | 66 | 10.5 |  | 3
| YARADA | COES | YAT1 | 66/10.5 | 66 | 10.5 |  | 3
|  |  | YAT2 | 66/10.5 | 66 | 10.5 |  | 4
EMPRESA ADMINISTRADORA CERRO S.A.C. | OXIDOS CERRO | COES | TR-01 | 138/13 | 138 | 13 |  | 20
EMPRESA DE ENERGIA YAMOBAMBA SAC | LA RAMADA | NO COES | TP0-870 | 220/22.9/10 | 220 | 22.9 | 10 | 40 | 36 | 12
EMPRESA DE GENERACION HUALLAGA | CHAGLLA | COES | T1 | 220 / 13.8 | 220 | 13.8 |  | 255
|  |  | T2 | 220 / 13.8 | 220 | 13.8 |  | 255
| HUANZA | COES | TP01 | 60/22.9/13.8 | 60 | 22.9 | 13.8 | 10 | 10 | 3.5
|  |  | TP220/13.8 | 220/13.8 | 220 | 13.8 |  | 21 | 4 | 1900
| PIEDRA BLANCA | COES | TP-01 | 138/34.5/22.9 | 138 | 34.5 | 22.9 | 15 | 15 | 3
EMPRESA DE TRANSMISIÓN GUADALUPE SAC | CEMENTOS PIURA | NO COES | TRF1 | 220/6.3 | 220 | 6.3 |  | 30
|  |  | TRF2 | 220/6.3 | 220 | 6.3 |  | 30
EMPRESA ELECTRICA AGUA AZUL | POTRERO | COES | PT1TR01 | 60 / 10 | 60 | 10 |  | 24
EMPRESA PERUANA DE AGUAS S.A. | HUASCACOCHA | NO COES | TRF1 | 50/4,16kV | 50 | 4.16 |  | 7.5
EMPRESA TRANSMISORA ELÉCTRICA CATACAOS | SANTA REGINA | NO COES | ET-TRAFO | 60/22.9/10 | 60 | 22.9 | 10 | 15 | 15 | 5
ENEL DISTRIBUCION PERU | ANCON | COES | TR 1_60/10 | 60/10KV | 60 | 10 |  | 25
|  |  | TR 2_60/10 | 60/10KV | 60 | 10 |  | 6
| BARSI | COES | TR 1_220/60 | 200/62.46/10 KV | 200 | 62.5 | 10 | 180 | 180 | 60
|  |  | TR 1_60/10 | 58±13x0,565/10,05 KV | 58 | 10.5 |  | 25
|  |  | TR 2_220/60 | 200/62.46/10 | 200 | 62.5 | 10 | 85 | 85 | 30
|  |  | TR 2_60/10 | 58/10.5 KV | 58 | 10.5 |  | 25
|  |  | TR 3_220/60 | 200/62.46/10 KV | 200 | 62.5 | 10 | 85 | 85 | 28.32
| CANTO GRANDE | COES | TR 1_60/10 | 58/10.5 KV | 58 | 10.5 |  | 25
|  |  | TR 2_60/10 | 58/10.5 KV | 58 | 10.5 |  | 25
|  |  | TR 3_60/10 | 60/10 | 60 | 10 |  | 25
| CAUDIVILLA | COES | TR 1_60/10 | 60/10KV | 60 | 10 |  | 25
|  |  | TR 2_60/10 | 60/10KV | 60 | 10 |  | 25
| CHANCAY | COES | TR 1_60/10 | 60/10KV | 60 | 10 |  | 8.75
|  |  | TR 2_60/10 | 60/10KV | 60 | 10 |  | 25
| CHAVARRIA | COES | SVC_60/4.86 | 60/4.86 | 60 | 4.9 |  | 40 | 40
|  |  | TR 1_220/60 | 200/62.46/10 KV | 200 | 62.5 | 10 | 85 | 85 | 30
|  |  | TR 1_60/10 | 60/10KV | 60 | 10 |  | 25
|  |  | TR 2_220/60 | 200/62.46/10 | 200 | 62.5 | 10 | 180 | 180 | 60
|  |  | TR 2_60/10 | 60/10KV | 60 | 10 |  | 25
|  |  | TR 3_220/60 | 220/62.4/10 | 220 | 62.4 | 10 | 85 | 85 | 28.32
|  |  | TR 3_60/20/10 | 60/20/10 | 60 | 20 | 10 | 40 | 40 | 40
|  |  | TR 4_220/60 | 200/62.46/10KV | 200 | 62.5 | 10 | 180 | 180 | 60
| CHILLON | COES | TR 1_220/60 | 220/60/10 | 220 | 60 | 10 | 180
|  |  | TR 2_220/60 | 220/60/10 | 220 | 60 | 10 | 180 | 180 | 60
| COMAS | COES | TR-1 | 60 / 20 / 10 | 60 | 20 | 10 | 25
| FILADELFIA | COES | T1 | 60 / 20 / 10 | 60 | 20 | 10 | 40 | 40 | 40
| HUACHO | COES | TR 1_66/10 | 66/10KV | 66 | 10 |  | 25
|  |  | TR 2_62.5/20/10.5 | 66/10KV | 62.5 | 20 | 10.5 | 25 | 25 | 25
| HUANDOY | COES | TR-01 | 60/20/10 | 60 | 20 | 10 | 40
| HUARAL | COES | TR 1_60/10 | 60/10KV | 60 | 10 |  | 17.2
|  |  | TR 2_60/10 | 60/10KV | 60 | 10 |  | 25
| HUARANGAL | COES | T220/60 | 220/60 | 220 | 60 |  | 180
| INDUSTRIAL | COES | TR 1_60/10 | 60/10,5 KV | 60 | 10.5 |  | 25
|  |  | TR 2_60/10 | 58/20/10 | 58 | 20 | 10 | 40 | 40 | 40
| INFANTAS | COES | TR 1_60/10 | 60/10 | 60 | 10 |  | 30 | 30
|  |  | TR 2_60/10 | 60/10KV | 60 | 10 |  | 25
| IZAGUIRRE | COES | TR-01 | 60/20/10 | 60 | 20 | 10 | 40
| JICAMARCA | COES | FUERA/SERVTR 1_60/10 | 60/10 | 60 | 10.5 |  | 25
|  |  | FUERA/SERVTR 2_60/10 | 60/10.5 | 60 | 10.5 |  | 25
|  |  | TR 1_60/10 | 60/10 | 60 | 10 |  | 25
| LOMERA | COES | TR-02 | 220/60/20/10 | 220 | 60 | 20 | 50 | 50 | 20
| MALVINAS | COES | TR-1 | 220/60 | 220 | 60 |  | 60
| MARANGA | COES | TR 1_60/10 | 58/10.5 KV | 58 | 10.5 |  | 25
|  |  | TR 2_60/10 | 58/10.5KV | 58 | 10.5 |  | 25
| MARIATEGUI | COES | TR1 | 60 / 20 / 10 | 60 | 20 | 10 | 40
| MEDIO MUNDO | COES | TR-1 | 220/66 | 220 | 66 |  | 50
|  |  |  | 66/20 | 66 | 20 |  | 25
| MIRADOR | COES | TR-002 | 220/60/10 | 220 | 60 | 10 | 180 | 180 | 60
|  |  | TR-1 | 220/60/10 | 220 | 60 | 10 | 120
| MIRONES | COES | TR 1_60/10 | 58/10.5 KV | 58 | 10.5 |  | 25
|  |  | TR 2_60/10 | 58/10.5 KV | 58 | 10.5 |  | 25
|  |  | TR 3_60/10 | 64.3/10.5 kV | 64.3 | 10.5 |  | 25
|  |  | TR 4_ 60/10 | 60/20/10 | 60 | 20 | 10 | 40 | 40 | 40
| NARANJAL | COES | TR 1_60/10 | 60/10KV | 60 | 10 |  | 25
|  |  | TR 2_60/10 | 60/10KV | 60 | 10 |  | 25
|  |  | TR 3_60/10 | 60/10 | 60 | 10 |  | 25
| OQUENDO | COES | TR 1_60/10 | 58±13x0,565/10,05 KV | 58 | 10.5 |  | 25
|  |  | TR 2_60/10 | 58/10.5 KV | 58 | 10.5 |  | 25
| PANDO | COES | TR 1_60/10 | 58/10.5 KV | 58 | 10.5 |  | 25
|  |  | TR 2_60/10 | 58/10.5 KV | 58 | 10.5 |  | 25
|  |  | TR3_60/10 | 60/10 | 60 | 10 |  | 25
| PERSHING | COES | TR 1_60/10 | 58/10.5 KV | 58 | 10.5 |  | 40 | 40
|  |  | TR 2_60/10 | 58/10.5 KV | 58 | 10.5 |  | 25
| PUENTE PIEDRA | COES | TR 1_60/10 | 60/10KV | 60 | 10 |  | 25
|  |  | TR 2_60/10 | 60/10KV | 60 | 10 |  | 25
| SANTA MARINA | COES | TR 1_60/10 | 64.3/10.5 kV | 64.3 | 10.5 |  | 25
|  |  | TR 3_60/10 | 64.3/10.5 kV | 64.3 | 10.5 |  | 25
| SANTA ROSA ANTIGUA | COES | TR 1_60/10 | (blank) | 51 | 10.4 |  | 25
|  |  | TR 2_60/10 | 51/10.35 kV | 51 | 10.4 |  | 25
|  |  | TR 3_60/10 | 64.3/10.5 kV | 64.3 | 10.5 |  | 25
|  |  | TR 4_60/10 | 64.3/10.5 kV | 64.3 | 10.5 |  | 25
| SANTA ROSA NUEVA | COES | TR 1_220/60 | 200/62.46/10 KV | 200 | 62.5 | 10 | 120 | 120 | 40
|  |  | TR 2_220/60 | 200/62.46/10 KV | 200 | 62.5 | 10 | 120 | 120 | 40
| SUPE | COES | TR 1_66/10 | 66/10KV | 66 | 10 |  | 17
| TACNA | COES | TR 1_60/10 | 64.3/10.5 kV | 64.3 | 10.5 |  | 25
|  |  | TR 2_60/10 | 64.3/10.5 kV | 64.3 | 10.5 |  | 25
|  |  | TR 3_60/10 | 58/10.5 KV | 58 | 10.5 |  | 40 | 40
| TOMÁS VALLE | COES | TR 1_60/10 | 58/10.5 KV | 58 | 10.5 |  | 25
|  |  | TR 2_60/10 | 58/10.5 KV | 58 | 10.5 |  | 25
|  |  | TR 3_60/10 | 60/10 | 60 | 10 |  | 25
| UNI | COES | TR1 | 60/20/10 | 60 | 20 | 10 | 40
|  |  | TR2 | 60/20/10 | 60 | 20 | 10 | 40
| VENTANILLA | COES | FUERA/SERVTR 2_60/10 | 60/10 | 60 | 10 |  | 25
|  |  | TR 1_60/10 | 60/10KV | 60 | 10 |  | 25
| ZAPALLAL | COES | FUERA/SERVTR 2_60/10 | 60/10 | 60 | 10 |  | 25
|  |  | TR 1_60/10 | 60/10KV | 60 | 10 |  | 17.2
| ZARATE | COES | T1_60/10 | 60/10 | 60 | 10
ENEL GENERACION PERU S.A.A. | CALLAHUANCA | COES | Gr-1 | 1/10/60 | 10 | 60 |  | 20
|  |  | Gr-2 | 1/10/60 | 10 | 60 |  | 20
|  |  | Gr-3 | 1/10/60 | 10 | 60 |  | 20
|  |  | Gr-4 | 1//8/60 | 8 | 60 |  | 44.1
|  |  | Tr 60/10 kV | 60/10 | 60 | 10 |  | 1.6 | 1.6
|  |  | Trafo 220/60 kV | 220/60/10 | 220 | 60 | 10 | 85 | 85 | 16.3
| CHIMAY | COES | Trafo 220/13.8 kV | 13.8/220 | 220 | 13.8 |  | 56 | 56
| HUAMAPANI | COES | Tr 1 60/10 kV | 1/10/60 | 60 | 10 |  | 22.4 | 22.4
|  |  | Tr 3 60/10 kV | 1/10/60 | 60 | 10 |  | 25 | 25
|  |  | Tr 4 60/10 kV | 64.5 +/- 2 x 5% / 10 | 60 | 10 |  | 25 | 25 | 0
| HUINCO | COES | Gr-1 | 12.5/220 | 220 | 12.5 |  | 85 | 85
|  |  | Gr-2 | 12.5/220 | 220 | 12.5 |  | 85 | 85
|  |  | Gr-3 | 12.5/220 | 220 | 12.5 |  | 85 | 85
|  |  | Gr-4 | 12.5/220 | 220 | 12.5 |  | 85 | 85
| MATUCANA | COES | Trafo 220/12.5/12.5 | 12.5/12.5/220 | 220 | 12.5 | 12.5 | 160 | 80 | 80
| MOYOPAMPA | COES | Gr-1 | 1/10/60 | 60 | 10 |  | 30 | 30
|  |  | Gr-2 | 1/10/60 | 60 | 10 |  | 30 | 30
|  |  | Gr-3 | 1/10/60 | 60 | 10 |  | 30 | 30
| SANTA ROSA | COES | Trafo UTI | 220/13.8 | 220 | 13.8 |  | 144 | 72
|  |  | Trafo West | 220/13.8 | 220 | 13.8 |  | 140 | 140
|  |  | Trafo_TG8 | 220/16.5 | 220 | 16.5 |  | 138 | 184 | 230
| VENTANILLA | COES | TG-3 | 220/16 | 220 | 16 |  | 215 | 215
|  |  | TG-4 | 220/16 | 220 | 16 |  | 215 | 215
|  |  | TV | 220/16 | 220 | 16 |  | 260 | 260
| YANANGO | COES | Gr-1 | 10/220 | 220 | 10 |  | 50 | 50
ENEL GENERACION PIURA S.A. | MALACAS | COES | BAT-10 | 220/13.2 | 220 | 13.2 |  | 125
|  |  | TF-01 | 13.2/33 | 13.2 | 33 |  | 12.5
|  |  | TF-02 | 13.2/33 | 13.2 | 33 |  | 12.5
ENEL GREEN POWER PERU S.A.C | RUBÍ | COES | T1 | 220 / 33 | 220 | 33 |  | 70
|  |  | T-1 | 220 / 20 | 220 | 20 |  | 150
|  |  | T2 | 220 / 33 | 220 | 33 |  | 70
ENERGÍA EÓLICA S.A. | CAMPANA | COES | TR2-23 | 220/30 | 220 | 30 |  | 26 | 32
| CUPISNIQUE | COES | TR1-23 | 220/30 | 220 | 30 |  | 75 | 90
ENGIE | CHILCA 1 | COES | CHT5 | 220 / 13.8 | 220 | 13.8 |  | 220 | 103
|  |  | CHT6 | 220 / 13.8 | 220 | 13.8 |  | 221 | 46
| CHILCA1 | COES | CHT1 | 220/16 | 220 | 16 |  | 210 | 210
|  |  | CHT2 | 220/16 | 220 | 16 |  | 210 | 210
|  |  | CHT3 | 220/16.5 | 220 | 16.5 |  | 230 | 230
|  |  | CHT4 | 220/18 | 220 | 18 |  | 320 | 320
| ILO 2 | COES | I2T1 | 220/17 | 220 | 17 |  | 169 | 169
|  |  | I2T2 | 220/18 | 220 | 18 |  | 240 | 240
|  |  | I2T3 | 220/18 | 220 | 18 |  | 240 | 240
|  |  | I2T4 | 220/18 | 220 | 18 |  | 240 | 240
| ILO 4 | COES | I4T1 | 500 / 18 | 500 | 18 |  | 290
|  |  | I4T2 | 500 / 18 | 500 | 18 |  | 290
|  |  | I4T3 | 500 / 18 | 500 | 18 |  | 290
| INTIPAMAPA | COES | IPT1 | 138 / 22.9 | 138 | 22.9 |  | 50
| MOQUEGUA | COES | MT1 | 220/138/10 | 220 | 138 | 10 | 300 | 300 | 50
|  |  | MT2 | 220/138/10 | 220 | 138 | 10 | 300 | 300 | 50
| SANTA ISABEL | COES | ATr1 | 220/138 | 220 | 138 | 22.9 | 120 | 120 | 9
| YUNCAN | COES | MTr1 | 220/13.8 | 220 | 13.8 |  | 48.2
|  |  | MTr2 | 220/13.8 | 220 | 13.8 |  | 48.2
|  |  | MTr3 | 220/13.8 | 220 | 13.8 |  | 48.2
| QUITARACSA | COES | QIT1 | 220/13,8 | 220 | 13.8 |  | 70 | 70
|  |  | QIT2 | 220/13,8 | 220 | 13.8 |  | 70 | 70
FENIX POWER PERÚ | FENIX | COES | GSU10 | 500/18 | 500 | 18 |  | 235
|  |  | GSU11 | 500/18 | 500 | 18 |  | 200
|  |  | GSU12 | 500/18 | 500 | 18 |  | 200
GENERACIÓN ANDINA S.A.C. | 8 DE AGOSTO | COES | TP-01 | 138/22.9/13.8 | 138 | 22.9 | 13.8 | 40 | 20 | 24
GENERADORA DE ENERGÍA DEL PERÚ | S.E. ÁNGEL | COES | TR | 33 / 6.6 | 33 | 6.6 |  | 25
|  |  | TR31 | 146 / 33 / 10 | 146 | 33 | 10 | 105
|  |  | TR32 | 33 / 6.6 | 33 | 6.6 |  | 25
|  |  | TR33 | 33 / 6.6 | 33 | 6.6 |  | 25
GLORIA S.A. | GLORIA | COES | T1 | 60 / 22.9 | 60 | 22.9 |  | 12
|  |  | T2 | 60 / 22.9 | 60 | 22.9 |  | 12
GR PAINO SOCIEDAD ANONIMA CERRADA | DUNA HUAMBOS | COES | TR 1011 | 138/34.5/22.9 | 138 | 34.5 | 22.9 | 40 | 40 | 9
HIDRANDINA | ARHUAYPAMPA (CARHUAZ) | COES | TP 6011 | 66/13.8kV | 66 | 13.2 |  | 2.5 | 2.5
| CAJABAMBA | COES | TP 6021 | 60/22.9/10kV | 60 | 22.9 | 10 | 7 | 7 | 2
| CAJAMARCA | COES | TP 6019 | 60/10KV | 60 | 10 |  | 25
| CASAGRANDE 1 | COES | TP 3007 | 33/10.5kV | 33 | 10.5 |  | 2 | 2
| CASAGRANDE 2 | COES | TP 3008 | 34.5/10kV | 34.5 | 13.8 |  | 7 | 7
| CASMA | COES | TP 053 | 138/22.9/10 | 138 | 22.9 | 10 | 15 | 7.5 | 8.75
|  |  | TP A004 | 138/10 | 138 | 10 |  | 10
| CELENDIN | COES | TP 6016 | 60/23+/-10 x 1,0% | 60 | 23 |  | 7 | 7
| CHARAT | COES | TP 3013 | 33/13.8 | 33 | 13.8 |  | 4 | 4
| CHILETE | COES | TP 6018 | 58/22.9/10kV | 58 | 22.9 | 10 | 7 | 7 | 2
| CHIMBOTE NORTE | COES | TP A001 | 138/13.8 | 138 | 13.8 |  | 21 | 21
| CHIMBOTE SUR | COES | TP A002 | 138/66/13.8 | 138 | 66 | 13.8 | 31 | 18 | 13
|  |  | TP-A054 | 138/66/13.8 | 138 | 22.9 | 13.8 | 30 | 12 | 22
| OTUZCO | COES | TP 3010 | 33/13.8kV | 33 | 13.8 |  | 2 | 2
| PACASMAYO | COES | TP 6022 60/10 | 60/10KV | 60 | 10 |  | 25
| PAIJAN | COES | TP 3009 | 34.5/10.5kV | 34.5 | 10.5 |  | 4 | 4
| PALLASCA | COES | TP 6015 | 66/22.9/10 | 66 | 22.9 | 10 | 7 | 7 | 2
| PICUP (HUARAZ) | COES | TP 6012 | 66/13.8/10kV | 66 | 13.8 | 10 | 18 | 18 | 6
| POMABAMBA | COES | TP 6023 | 60/22.9 | 60 | 22.9 |  | 5
| PORVENIR | COES | TP A025 | 138/10kV | 138 | 10 |  | 20 | 20
|  |  | TP A051 | 138/24/10.7kV | 138 | 24 | 10.7 | 60 | 18 | 54
| QUIRUVILCA | COES | TPO3014 | 33/10 | 33 | 10 |  | 0.71
| SALAVERRY 1 | COES | TP 3003 | 10/33KV | 10 | 33 |  | 6 | 6 | 3
| SALAVERRY 2 | COES | TP 3005 | 34.5/10.5kV | 34.5 | 10.5 |  | 3 | 3
| SAN JACINTO | COES | TP A006 | 138/13.8 | 138 | 13.8 |  | 5
| SAN MARCOS | COES | TP 6020 | 60/22.9/10kV | 60 | 22.9 | 10 | 3 | 3 | 1.5
| SANTA | COES | TP-A056 | 138 / 22.9 / 13.8 | 138 | 22.9 | 13.8 | 25 | 18 | 13
| SANTIAGO DE CAO | COES | TP A028 | 138/34.5/13.8kV | 138 | 34.5 | 13.8 | 30 | 30 | 18
| SHINGAL (CARAZ) | COES | TP 6010 | 66/13.8kV | 66 | 13.8 |  | 5 | 5
| SIHUAS | COES | TP A045 | 138/60 | 138 | 60 |  | 8 | 5 | 4
| TAYABAMBA | COES | TP A044 | 138/22.9 | 138 | 22.9 |  | 7
| TICAPAMPA | COES | TP-6030 | 66 / 22.9 / 13.8 | 66 | 22.9 | 13.8 | 20 | 16 | 8
| TRAPECIO | COES | TP A007 | 138/13.8 | 138 | 13.8 |  | 30 | 30
|  |  | TP-A048 | 138/13.8 | 138 | 13.8 |  | 12
| TRUJILLO SUR | COES | fuera de servTP 3015 | 33 +5/-21 x 1.25% /10.5 | 33 | 10 | 0 | 6 | 6
|  |  | TP A005 | 138/60/10.7 | 138 | 60 | 10.7 | 50 | 20 | 30
|  |  | TP A026 | 138/10.7kV | 138 | 10.7 |  | 24 | 24
|  |  | TP-3015 | 33 +5/-21 x 1.25% /10.5 | 34.5 | 10 |  | 10 | 10
| VIRU | COES | TP 6017 | 55.5/22.9/10 | 55.5 | 22.9 | 10 | 20 | 12 | 8
| CHIMBOTE 2 | COES | TP-A059 | 138/13.8/10 | 138 | 13.8 | 10 | 60 | 60 | 20
|  |  | TP-A060 | 138/13.8/10 | 138 | 13.8 | 10 | 60 | 60 | 20
| CHIMBOTE NORTE | COES | TP-A058 | 138/22.9/13.8 | 138 | 22.9 | 13.8 | 40 | 6 | 34
| GUADALUPE 1 | COES | TP 3001 | 10/34.5kV | 10 | 34.5 |  | 10 | 10
| GUADALUPE 2 | COES | TP 3002 | 34.5/10kV | 34.5 | 10 |  | 10 | 10
| HUACA DEL SOL | COES | TP-6033 | 60/33/10 | 60 | 33 | 10 | 30
| HUARAZ OESTE | COES | TP-6012 | 138/66/13.8 | 138 | 66 | 13.8 | 40 | 40 | 13
| HUARMEY | COES | TP 6009 | 62/22.9/10 | 62 | 22.9 | 10 | 10 | 4 | 7
| KYMAN AYLLU | COES | TP-6031 | 60/10KV | 60 | 10 |  | 18 | 18 | 6
| LA FLORIDA | COES | TP 3012 | 33/13.8kV | 33 | 13.8 |  | 3 | 1.25
| LA PAMPA | COES | TP 6014 | 66/13.8kV | 66 | 13.8 |  | 3 | 3
| LOS PINOS | COES | TP 3021 | 34,5/22,9 | 34.5 | 22.9 |  | 2.5 | 2.5
| MALABRIGO | COES | TP 3011 | 34.5/10.5kV | 34.5 | 10.5 |  | 12 | 12
| MOCHE | COES | TP 3004 | 34.5/10.5kV | 34.5 | 10.5 |  | 3 | 3
| MOTIL | COES | TP A029 | 138/33kV | 138 | 33 |  | 12 | 12 | 4.2
| MOYOCOCHA | COES | TP-6034 | 60 / 22.9 / 10 | 60 | 22.9 | 10 | 30 | 5 | 28
| NEPEÑA | COES | TP A003 | 138/13.8 | 138 | 13.8 |  | 5 | 5
|  |  | TP-A055 | 138 / 22.9 / 13.8 | 138 | 22.9 | 13.8 | 15 | 7 | 10
| SIHUAS | COES | TP-A052 | 138/60/22.9 | 138 | 60 | 22.9 | 15 | 12 | 3
| SUBESTACIÓN VIRÚ | COES | TP 3006 | 34,5/10 | 34.5 | 10 |  | 6 | 6
| TRUJILLO NOROESTE | COES | TP-A047 | (blank) | 138 | 22.9 | 10 | 50 | 20 | 30
| TRUJILLO SUR | COES | TP-A050 | 138/60/10.7 | 138 | 60 | 10.7 | 50 | 20 | 30
HIDROELECTRICA HUANCHOR S.A.C. | HUANCHOR | COES | T1 | 50/10 | 50 | 10 |  | 10 | 10
|  |  | T2 | 50/10 | 50 | 10 |  | 10 | 10
HIDROELECTRICA RAPAZ S.A.C. | C.H. RAPAZ | NO COES | TP | 33 / 10 / 4.16 | 33 | 10 | 4.16 | 1.5
HUAURA POWER GROUP S.A. | YARUCAYA | COES | TR-YARUCAYA | 66 / 13.8 | 60 | 13.8 |  | 30
INDUSTRIA TEXTIL PIURA | TEXTIL PIURA | NO COES | TP 60-10 | 60/10 | 60 | 10 |  | 12.5
INFRAESTRUCTURA Y ENERGIAS DEL PERU | R.F. PUCALLPA | COES | TR35-163 | 60 / 22.9 | 60 | 22.9 |  | 60
ISA PERU | AGUAYTIA | COES | T38-212 | 220/138/22.9 | 220 | 138 | 22.9 | 60 | 60 | 20
| AGUAYTÍA | COES | T110-212 | 220 / 138 / 22.9 | 220 | 138 | 22.9 | 60 | 60 | 20
| CHIMBOTE 1 | COES | T30-211 | 220/138 | 220 | 138 |  | 120
| HUALLANCA | COES | TR15MVA | 138/66 | 138 | 66 |  | 20
|  |  | TR3MVA | 66/13.8 | 66 | 13.8 |  | 3
| PARAGSHA | COES | T37-211 | 220/127/10 | 220 | 127 | 10 | 120 | 120 | 40
| PUCALLPA | COES | T106-162 | 132/60/22.9 | 132 | 60 | 22.9 | 30 | 30 | 9
|  |  | T109-61 | 60 / 13.9 | 60 | 13.9 |  | 50
|  |  | T111-161 | 138 / 60 /10 | 138 | 60 | 10 | 55 | 55 | 18
|  |  | T39-211 | 138/60/10 | 138 | 60 | 10 | 55 | 55 | 18
| TINGO MARIA | COES | TR-01 | 220/138/10 kV | 220 | 138 | 10 | 50 | 50 | 0.38
KALLPA | LAS FLORES | COES | 10BAT01 | 220/13.8 | 220 | 13.8 |  | 135
KALLPA GENERACION S.A. | C.T. KALLPA | COES | TF-11BAT | 16.5/220 | 220 | 16.5 |  | 126 | 126
|  |  | TF-12BAT | 16.5/220 | 220 | 16.5 |  | 138 | 138
|  |  | TF-13BAT | 220/16.5 | 220 | 16.5 |  | 138
|  |  | TF-14BAT | 220 ±2 x 2.5 % / 18.0 | 220 | 18 |  | 210
| CERRO DEL AGUILA | COES | TR-1 | 220 / 13.8 | 220 | 13.8 |  | 213
|  |  | TR-2 | 220 / 13.8 | 220 | 13.8 |  | 213
|  |  | TR-3 | 220 / 13.8 | 220 | 13.8 |  | 213
| LAS FLORES | COES | TG-1 | 16.5/220 | 220 | 16.5 |  | 230
LA VIRGEN | S.E. LA VIRGEN | COES | TE1 | 138 / 13.8 | 138 | 13.8 |  | 32
|  |  | TE2 | 138 / 13.8 | 138 | 13.8 |  | 32
|  |  | TE3 | 138 / 13.8 | 138 | 13.8 |  | 32
LUZ DEL SUR | ALTO PRADERA | COES | TR-1 | 220 / 60 / 10 | 220 | 60 | 10 | 120
| ASIA | COES | T1 (220/60/10kV) | 220/60 | 220 | 60 |  | 28.33 | 28.33 | 28.33
| BALNEARIOS | COES | RESERVA | 220/60/10 | 220 | 60 | 10 | 40 | 40 | 13.33
|  |  | TR4 220/60 kV | 220/60/10 | 220 | 60 | 10 | 180 | 180 | 60
|  |  | Z-T1 60/10 kV | 60/10 | 60 | 10 |  | 25
|  |  | Z-T2 220/60 kV | 220/60/10 | 220 | 60 | 10 | 78 | 78 | 26
|  |  | Z-T2 60/10 kV | 60/10 | 60 | 10 |  | 25
|  |  | Z-T3 220/60 kV | 220/60/10 | 220 | 60 | 10 | 120 | 120 | 40
|  |  | Z-T3 60/10 kV | 60/10 | 60 | 10 |  | 25
|  |  | Z-T5 220/60 kV | 220/60/10 | 220 | 60 | 10 | 120
| BARRANCO | COES | B-T1 60/10 kV | 60/10 | 60 | 10 |  | 25
|  |  | B-T2 60/10 kV | 60/10 | 60 | 10 |  | 25
| BUJAMA | COES | BJ-T1 60/22.9/10 kV | 60/22.9/10 | 60 | 22.9 | 10
|  |  | BJ-T2 60/22.9/10 kV | 58/22.9/10 kV | 58 | 22.9 | 10 | 20 | 20 | 20
|  |  | RESERVA | 60/10 | 60 | 10 |  | 5
| CANTERA | COES | AT-T2 | 220 / 138 / 13.8 | 220 | 60 | 13.8 | 25 | 25 | 8.33
| CHILCA LDS | COES | CL-T1 220/60 kV | 220/60 | 220 | 60 |  | 120
| CHORRILLOS | COES | CH-T1 60/10 kV | 60/10 | 60 | 10 |  | 25
|  |  | CH-T2 60/22.9/10 kV | 60/22,9/10 | 60 | 22.9 | 10 | 25 | 25 | 15
| CHOSICA | COES | SR-T1 60/10 kV | 60/10 | 60 | 10 |  | 25
|  |  | SR-T2 60/10 kV | 60/10 | 60 | 10 |  | 7
| GALVEZ | COES | G-T1 60/10 kV | 60/10 | 60 | 10 |  | 25
|  |  | G-T2 60/22.9/10 kV | 60/10 | 60 | 22.9 | 10 | 25 | 25 | 25
|  |  | RESERVA | 60/10 | 60 | 10 |  | 25
| HUACHIPA | COES | HP-T1 60/10 kV | 60/10 | 60 | 10 |  | 25
|  |  | HP-T2 60/10 kV | 60/22.9/10 | 60 | 22.9 | 10 | 25 | 25 | 25
| INDUSTRIALES | COES | TRF-1 | 220/62,46/10 | 210 | 62.46 | 10 | 80 | 80 | 26.7
| INGENIEROS | COES | IG-T1 60/22.9/10 kV | 60/22,9/10 | 60 | 22.9 | 10 | 120 | 120 | 120
|  |  | IG-T2 60/22.9/10 kV | 60/22.9/10 | 60 | 22.9 | 10 | 25 | 25 | 10
| LA PLANICIE | COES | PL-T1 60/10 kV | 60/10 | 60 | 10 |  | 25
|  |  | PL-T2 60/10 kV | 60/10 | 60 | 10 |  | 17.2
| LIMATAMBO | COES | C-T1 60/10 kV | 60/10 | 60 | 10 |  | 25
|  |  | C-T2 60/22.9/10 kV | 60/22,9/10 | 60 | 22.9 | 10 | 40 | 40 | 40
|  |  | C-T3 60/10 kV | 60/10 | 60 | 10 |  | 25
|  |  | RESERVA | 60/10 | 60 | 10 |  | 25
| LOS SAUCES | COES | TRA-1 | 220/10 | 220 | 10 |  | 50
|  |  | TRA-2 | 220/10 | 220 | 10 |  | 50
| LURIN | COES | L-T2 60/22.9/10 kV | 60/22,9/10 | 60 | 22.9 | 10 | 25 | 15 | 25
|  |  | RESERVA | 60/10 | 60 | 10 |  | 17.2
|  |  | Tr.1 60/10 kV | 60/10 | 60 | 10 |  | 25
| MONTERRICO | COES | MO-T1 60/22.9/10 kV | 60/22.9/10 | 60 | 22.9 | 10 | 40 | 40 | 40
| NEYRA | COES | U-T1 60/10 kV | 60/10 | 60 | 22.9 | 10 | 40 | 40 | 40
|  |  | U-T2 60/10 kV | 60/10 | 60 | 10 |  | 25
|  |  | U-T3 60/10 kV | 60/10 | 60 | 10 |  | 25
| ÑAÑA | COES | NA-T1 60/22.9/10 kV | 60/22,9/10 | 60 | 22.9 | 10 | 25 | 25 | 25
| PACHACAMAC | COES | PA-T1 60/10 kV | 60/10 | 60 | 10 |  | 25
| PACHACUTEC | COES | TRA-1 | 220/60/10 | 220 | 60 | 10 | 80 | 80 | 26.7
| PRADERAS | COES | PR-T1 60/22.9/10 kV | 60/22.9/10 | 60 | 22.9 | 10 | 25 | 25 | 10
| PROGRESO | COES | TRA-1 | 220/10.5 | 220 | 10.5 |  | 50
| PUENTE | COES | A-T1 60/10 kV | 60/10 | 60 | 10 |  | 25
|  |  | A-T2 60/10 kV | 60/10 | 60 | 10 |  | 25
|  |  | A-T3 60/10 kV | 60/10 | 60 | 10 |  | 40
| S.E. MANCHAY | COES | TRA1 | 220 / 60 / 10 | 220 | 60 | 10 | 120 | 120 | 40
| S.E. SAN MIGUEL | COES | TRA2 | 210 / 62.46 | 210 | 62.46 |  | 240 | 240 | 80
| SALAMANCA | COES | SL-T1 60/10 kV | 60/10 | 60 | 10 |  | 25
|  |  | SL-T2 60/10 kV | 60/10 | 60 | 10 |  | 25
| SAN BARTOLO | COES | RESERVA | 60/10 | 60 | 10 |  | 7
|  |  | S-T1 60/10 kV | 60/10 | 60 | 10 |  | 10
|  |  | S-T2 60/10 kV | 60/10 | 60 | 10 |  | 7
| SAN ISIDRO | COES | SI-T1 60/10 kV | 60/10 | 60 | 10 |  | 40
|  |  | SI-T3 60/22.9/10 kV | 60/22.9/10 | 60 | 22.9 | 10 | 40
| SAN JUAN | COES | SJ-T1 220/60 kV | 220/60/10 | 220 | 60 | 10 | 120
|  |  | SJ-T1 60/10 kV | 60/22.9/10 | 60 | 22.9 | 10 | 40 | 40 | 40
|  |  | SJ-T2 220/60 kV | 220/60/10 | 220 | 60 | 10 | 180
| SAN LUIS | COES | TRA-2 | 220/10.5 | 220 | 10.5 |  | 50
| SAN MATEO | COES | SM-TR1 60/22.9/10 kV | 60/22.9/10 | 60 | 22.9 | 10 | 10 | 10 | 3.3
| SAN VICENTE | COES | TRA2 | 60 / 22.9 / 10 | 60 | 22.9 | 10 | 25 | 25
| SANTA ANITA | COES | ST-T1 60/22.9/10 kV | 60/22.9/10 | 60 | 22.9 | 10 | 40 | 30 | 20
|  |  | ST-T2 60/10 kV | 60/10 | 60 | 10 |  | 25
| SANTA CLARA | COES | SC-T1 60/22.9/10 kV | 60/22.9/10 | 60 | 22.9 | 10 | 25 | 25 | 10
|  |  | SC-T2 60/10 kV | 60/10 | 60 | 10 |  | 17.2 | 17.2
| SANTA ROSA | COES | TR-3 | 220/60/10 | 220 | 60 | 10 | 120 | 120 | 40
|  |  | TR-4 | 220/60/10 | 220 | 60 | 10 | 120 | 120 | 40
| SANTA TERESA | COES | TR-120 | 220/13.8/13.8 | 220 | 13.8 | 13.8 | 120
| SURCO | COES | SU-T1 60/10 kV | 60/10 | 60 | 10 |  | 5
| VILLA EL SALVADOR | COES | SA-T1 60/10 kV | 60/10 | 60 | 10 |  | 25
|  |  | SA-T2 60/10 kV | 60/10 | 60 | 10 |  | 17.2
| VILLA MARIA | COES | VM-T1 60/10 kV | 60/10 | 60 | 10 |  | 25
|  |  | VM-T2 60/10 kV | 60/10 | 60 | 10 |  | 25
MARCOBRE S.A.C. | MINA JUSTA | COES | 4712-TX-001 | 220/22.9 | 220 | 22.9 |  | 125
MINERA ANTAMINA | ANTAMINA | COES | 740-XFR-001 | 220/23 | 220 | 23 |  | 75 | 75
|  |  | 740-XFR-002 | 220/23 | 220 | 23 |  | 75 | 75
|  |  | 740-XFR-003 | 220/23 | 225.5 | 25.3 |  | 75 | 75
| PUNTA LOBITOS HUARMEY | COES | 570-XFR-503 | 66/4.16 | 66 | 4.2 |  | 10 | 10
|  |  | 570-XFR-504 | 66/4.16 | 66 | 4.2 |  | 10 | 10
| VIZCARRA | COES | T1-SVC | 220/16/0.4 | 220 | 16 | 0.4 | 70 | 70 | 0.4
MINERA ARES | COTARUSE | COES | TR-35 | 220/60/10 | 220 | 60 | 10 | 35
MINERA BARRICK MISQUICHILCA | ALTO CHICAMA | COES | T1 | 138/13.8 | 138 | 13.8 |  | 12
|  |  | T2 | 138/13.8 | 138 | 13.8 |  | 12
| PIERINA | COES | TR1 | 138/13.8 | 138 | 13.8 |  | 12
|  |  | TR2 | 138/13.8 | 138 | 13.8 |  | 12
MINERA BATEAS S.A.C. | CAYLLOMA | NO COES | TP-05 | 66/15 | 66 | 15 |  | 7.5
MINERA BUENAVENTURA | CHIPMO | COES | T2 | 66/22/10 | 66 | 22 | 10 | 15 | 15 | 7.5
|  |  | T-60 | 60/22 | 60 | 22 |  | 12.5 | 12.5 | 4.16
| HUANCARAMA | COES | T1 | 66 / 22 / 10 | 66 | 22 | 10 | 6 | 6 | 2
| UCHUCCHACUA | COES | TP381 | 127/34.5/2.3 kV | 127 | 34.5 | 2.3 | 12 | 12 | 4
|  |  | TP382 | 138/10 KV | 138 | 10 |  | 10 | 10
|  |  | TP383 | 127.7 / 34.5 / 4.16 | 127 | 34.5 | 4.2 | 20 | 18 | 20
|  |  | TP384 | 138/22/10 | 138 | 22 | 10 | 18 | 6 | 18
MINERA CERRO VERDE | CERRO VERDE | COES | TXF-006-220/69/4,16 | 220/69/4.16 | 220 | 69 | 4.16 | 125 | 125 | 2
| CYPRUS | COES | T1 | 138/10 KV | 138 | 10 |  | 30
|  |  | T2 | 138/10 KV | 138 | 10 |  | 21.6
| SAN CARLOS | COES | C2-5230-TXF-002 | 220/34.5/4.16 | 220 | 34.5 | 4.16 | 90 | 120 | 150
|  |  | C2-5230-TXF-003 | 220/34.5/4.16 | 220 | 34.5 | 4.16 | 90 | 120 | 150
| SULFUROS | COES | C5700-DX-001 | 220/23/10 kV | 220 | 23 | 10 | 50 | 50 | 15
|  |  | C5700-DX-002 | 220/23/10 kV | 220 | 23 | 10 | 50 | 50 | 15
|  |  | C5700-DX-003 | 220/23/10 kV | 220 | 23 | 10 | 50 | 50 | 15
MINERA CHINALCO PERÚ S.A. | TOROMOCHO | COES | 7012-TF-004 | 220/23 | 220 | 23 |  | 100
|  |  | TF-01 | 220/23 | 220 | 23 |  | 110
|  |  | TF-02 | 220/23 | 220 | 23 |  | 110
MINERA COIMOLACHE S.A. | CERRO CORONA | NO COES | TR-4 | 220 / 60 / 22.9 | 220 | 60 | 22.9 | 50 | 37.5 | 18.5
MINERA GOLD FIELDS | CAJAMARCA NORTE | COES | T1-TD3LF | 220/60/10 kV | 220 | 60 | 10 | 60 | 60 | 10
| CAUDALOSA | COES | TP-02 | 60/22.9 | 60 | 22.9 | 7 | 12.5 | 12.5 | 4.17
| CERRO CORONA | COES | TR-1 | 220/13.8 | 220 | 13.8 |  | 25
|  |  | TR-2 | 220/13.8 | 220 | 13.8 |  | 25
| INGENIO | COES | TP-01 | 60/22 kV | 60 | 22 |  | 12.5 | 12.5
MINERA HORIZONTE | LLACUABAMBA | COES | TP-A046 | 138/22.9 | 138 | 22.9 |  | 40
MINERA HUARON | HUARON | NO COES | (blank) | 50 / 22.9 / 4.16 | 50 | 22.9 | 4.16 | 10 | 10 | 3.33
MINERA LAS BAMBAS S.A. | LAS BAMBAS | COES | TR-2058 | 242/34.5 | 242 | 34.5 |  | 75 | 100 | 125
|  |  | TR-2059 | 242/34.5 | 242 | 34.5 |  | 75 | 100 | 125
|  |  | TR-2060 | 242/34.5 | 242 | 34.5 |  | 75 | 100 | 125
MINERA LOS QUENUALES | CASA COMPRESORA | COES | TFP-203 | 48/2.4 | 48 | 2.4 |  | 4.8
| ISCAYCRUZ | COES | TFP-101 | 34.5/4.16 | 34.5 | 4.2 |  | 6.4
|  |  | TFP-102 | 60/34.5/4.16 | 60 | 34.5 | 4.2 | 19.2 | 12.8 | 6.4
| MORENA | COES | TFP-202 | 48/2.4 | 48 | 2.4 | 0 | 4.8
| SAN ANTONIO | COES | TFP-201 | 48/4.16 | 48 | 4.2 | 0 | 2.4
| UCHUCCHACUA | COES | TPP-383 | 127.65/34.5/4.16 | 127.7 | 34.5 | 4.2 | 20 | 17.6 | 20
MINERA VOLCAN | CARAHUACRA CONCENTRADORA 1 | COES | T1 | 50/10 KV. | 50 | 2.3 |  | 4
| CARAHUACRA CONCENTRADORA 2 | COES | T2 | 50/4.16 | 50 | 4.2 |  | 10
| CARAHUACRA MINA | COES | BT1 | 50/2.3 | 50 | 2.3 |  | 4.45
| COMPRESORAS SAN ANTONIO | COES | T3 | 50/10 | 50 | 10 |  | 8
| POMACOCHA | COES | T-261 | 220/50 | 220 | 50 |  | 50 | 50 | 125
| TICLIO | COES | TP02 | 46 / 2.4 | 46 | 2.4 |  | 3
MINERA YANACOCHA | GOLD MILL | COES | T-2421 | 220/22.9/10 | 220 | 22.9 | 10 | 30
|  |  | T-2422 | 220/22.9/10 | 220 | 22.9 | 10 | 30
| LA PAJUELA | COES | TP-01 | 60,0/22,9/10,0 KV | 60 | 22.9 | 10 | 20 | 20 | 6.6
|  |  | TP-02 | 60,0/22,9/10,0 KV | 60 | 22.9 | 10 | 20 | 20 | 6.6
|  |  | TP-03 | 60,0/22,9/10,0 KV | 60 | 22.9 | 10 | 20 | 20 | 6.6
MINSUR | MINSUR FUNDICION | COES | T1 | 60/4.16 | 60 | 4.2 |  | 6
| PUCAMARCA | COES | T1 | 60/13.2/4.16 | 60 | 13.2 | 4.16 | 10
| SAN RAFAEL | COES | 5021-TP-002 | 138/10 | 138 | 10 |  | 30
| SE SAN RAFAEL | COES | SR138T1 | 138/10 | 138 | 10 |  | 24
|  |  | SR60T1 | 60/10 | 60 | 10 |  | 20
NEXA RESOURCES ATACOCHA S.A.A. | ATACOCHA | NO COES | BCO-A | 27,4/4,16 | 47.5 | 4.2 |  | 1.5 | 1.5
|  |  | BCO-B | 27,89/4,16 | 48.3 | 4.2 |  | 2 | 2
|  |  | BCO-C | 27,4/0,48 | 47.5 | 0.5 |  | 1.5 | 1.5
|  |  | BCO-D | 28,29/4,16 | 49 | 4.2 |  | 1.5 | 1.5
| CHICRIN | NO COES | BCO-2 | 46.2/0.48 | 46.2 | 0.5 |  | 1.68 | 1.68
|  |  | TT-2 | 48/4.160/0.48 | 48 | 4.2 | 0.5 | 5 | 3 | 2
NEXA RESOURCES EL PORVENIR S.A.C. | CANDELARIA | COES | 1-TP-002 | 46/13.8 | 46 | 13.8 |  | 5.5 | 5.5
| CERRO LINDO | COES | TP-02 | 56/10 | 56 | 10 |  | 15
| DESIERTO | COES | TP-01 | 220/60/22.9 | 220 | 60 | 22.9 | 25 | 25 | 8.33
| MILPO | COES | 1-TP-001 | 46/13.2 | 46 | 13.2 |  | 11
|  |  | 1-TP-003 | 46/13.8 kV | 46 | 13.8 |  | 15 | 15
NEXA RESOURCES PERÚ S.A.A. | MILPO | COES | TP-1 | 138 / 50 / 10 | 138 | 50 | 10 | 25 | 12 | 25
| PAMPA DE COBRE | COES | TCP1 | 32/10 | 32 | 10 |  | 6
ORAZUL ENERGY PERÚ | C.H. CARHUAQUERO | COES | TR-U1 | 10/220 | 10 | 220 |  | 18 | 18
|  |  | TR-U2 | 10/221 | 10 | 220 |  | 18 | 18
|  |  | TR-U3 | 10/222 | 10 | 220 |  | 18 | 18
|  |  | TR-U4 | 10/220 | 10 | 220 |  | 18
| CHIMBOTE 1 | COES | T30-211 | 220/138 | 220 | 138 |  | 120
| HUALLANCA | COES | T-G1 | 13.8/138 | 13.8 | 138 |  | 60
|  |  | T-G2 | 13.8/138 | 13.8 | 138 |  | 60
|  |  | T-G3 | 13.8/138 | 13.8 | 138 |  | 60 | 10
|  |  | T-G4 | 13.8/138 | 13.8 | 138 |  | 42.3
|  |  | T-G5 | 13.8/138 | 13.8 | 138 |  | 42.3
|  |  | T-G6 | 13.8/138 | 13.8 | 138 |  | 42.3
PARQUE EOLICO MARCONA S.A.C. | TRES HERMANAS | COES | T-1 | 220/20 | 220 | 20 |  | 34
|  |  | T-2 | 220/34,5 | 220 | 34.5 |  | 90 | 100
PERUANA DE INVERSIONES EN ENERGIAS RENOVABLES S.A. | MANTA | COES | TP-161 | 66/6.3 | 66 | 6.3 |  | 24
PETROLEOS DEL PERU PETROPERU S.A. | GE I | COES | TR-54-SEP-01-A | 66/33 | 66 | 33 |  | 62.5
|  |  | TR-54-SEP-01-B | 66/33 | 66 | 33 |  | 62.5
QUIMPAC : QUIMICA PACIFICO | QUIMPAC | COES | 11464 | 58/10 | 58 | 10 |  | 6.72
|  |  | 143378 | 58/10 | 58 | 10 |  | 24
|  |  | 230203-01 | 58/10 | 58 | 10 |  | 9.6
| QUIMPAC NUEVA | COES | TP1 | 60/22.9 | 60 | 22.9 |  | 15
RED DE ENERGIA DEL PERU S.A. | AUCAYACU | COES | T28-162 | 132/60/22,9 kV | 132 | 60 | 22.9 | 20 | 13 | 10
|  |  | T65-11 | 132/22.9/10 kV | 132 | 22.9 |  | 7 | 7 | 2.3
| AYAVIRI | COES | T49-121 | 138/22.9/10 kV | 138 | 22.9 | 10 | 11.5 | 11.5 | 4
| AZANGARO | COES | T50-162 | 138/60/22.9 kV | 138 | 60 | 22.9 | 12 | 12 | 5
|  |  | T79-162 | 138/60/10,5 | 138 | 60 | 10 | 47.5 | 47.5 | 12.5
| CHICLAYO OESTE | COES | T14-260 | 220/60/0.38 | 220 | 60 | 0.4 | 50 | 50 | 0.25
|  |  | T16-260 | 220/60/10/0.38 | 220 | 60 | 0.4 | 50 | 50 | 0.25
|  |  | T93-261 | 220/60/10 kV | 60 | 8 |  | 100 | 100 | 33.33
| CHIMBOTE 1 | COES | AT11-211 | 220/138/13.8 kV | 220 | 138 | 13.8 | 120 | 120 | 36
| COMBAPATA | COES | T126-162 | 138/66/24 | 138 | 66 | 24 | 30 | 20 | 20
|  |  | T46-162 | 138/66/24 kV | 138 | 66 | 24 | 15 | 7 | 8
| GUADALUPE | COES | T13-261 | 220/60/10 kV | 220 | 60 | 10 | 30 | 30 | 10
|  |  | T17-261 | 220/60/10 kV | 220 | 60 | 10 | 30 | 30 | 10
|  |  | T92-261 | 220/60/10 kV | 220 | 60 | 10 | 50 | 50 | 20
| HUACHO | COES | T34-261 | 220/66/10 kV | 220 | 66 | 10 | 30 | 30 | 10
|  |  | T94-261 | 220/66/10 kV | 220 | 66 | 10 | 50 | 50 | 17
| HUANCAVELICA | COES | T61-261 | 225/62.3/10.3 kV | 225 | 62.3 | 10.3 | 30 | 30 | 10
|  |  | T9-261 | 225/62.3/10.3 kV | 225 | 62.3 | 10.3 | 30 | 30 | 10
| HUANUCO | COES | T105-21 | 22.9/10,5 kV | 22.9 | 10.5 |  | 2 | 2
|  |  | T130-121 | 138/24/10.71 | 138 | 24 | 10.71 | 50 | 30 | 30
|  |  | T26-11 | 138/10.7 kV | 138 | 10.7 |  | 25 | 33.3
|  |  | T55-21 | 22.9/10 kV | 22.9 | 10 |  | 4 | 4
|  |  | T57-121 | 138/24/10.5 kV | 138 | 24 | 10.5 | 20 | 5 | 15
| HUAYUCACHI | COES | T19-261 | 225/62.3/10.3 kV | 225 | 62.3 | 10.3 | 50 | 50 | 30
|  |  | T8-261 | 225/62.3/10.3 kV | 225 | 62.3 | 10.3 | 30 | 30 | 10
| ICA | COES | T112-261 | 220 / 60 / 10 | 220 | 60 | 10 | 100 | 100 | 30
|  |  | T5-261 | 210/62.3/10.3 kV | 210 | 62.3 | 10.3 | 50 | 50 | 30
|  |  | T59-261 | 210/62.3/10.3 kV | 210 | 62.3 | 10.3 | 50 | 50 | 30
| INDEPENDENCIA | COES | T3-261 | 210/62.3/10.3 kV | 210 | 62.3 | 10.3 | 50 | 50 | 30
|  |  | T4-261 | 210/62.3/10.3 kV | 210 | 62.3 | 10.3 | 50 | 50 | 30
| JULIACA | COES | T51-161 | 138/60/10 kV | 138 | 60 | 10 | 40 | 40 | 10
|  |  | T52-61 | 60/10 kV | 60 | 10 |  | 12 | 12
|  |  | T54-61 | 60/10 kV | 60 | 10 |  | 5.5 | 5.5
|  |  | T58-1621 | 138/60/22,9 10 kV | 138 | 60 | 10 | 30 | 30 | 0
|  |  | T63-161 | 138/22.9/10 | 138 | 22.9 | 10 | 50 | 30 | 30
| MARCONA | COES | T62-161 | 210/62.3/10.3 | 210 | 62.3 | 10.3 | 75 | 75 | 30
|  |  | T6-261 | 210/62.3/10.3 kV | 210 | 62.3 | 10.3 | 75 | 75 | 30
| ORCOTUNA | COES | T108-261 | 220 / 60 / 10 | 220 | 60 | 10 | 50 | 50 | 15
| PARAMONGA NUEVA | COES | AT10-216 | 220/132/66 kV | 220 | 132 | 66 | 65 | 50 | 15
|  |  | T113-261 | 220 / 66 / 10 | 220 | 60 | 10 | 30 | 30 | 10
|  |  | T18-261 | 220/66/10 kV | 220 | 60 | 10 | 30 | 30 | 10
|  |  | T64-261 | 220/132/66 kV | 220 | 60 | 10 | 65 | 50 | 15
| PIURA OESTE | COES | T117-261 | 220/60/10 | 220 | 60 | 10 | 100
|  |  | T15-261 | 220/60/10 kV | 220 | 60 | 10 | 50 | 50 | 30
|  |  | T32-261 | 220/60/10 kV | 220 | 60 | 10 | 50 | 50 | 30
|  |  | T83-261 | 220/60/10 | 220 | 60 | 10 | 100 | 100 | 60
| PUNO | COES | T53-162 | 138/60/22,9 kV | 138 | 60 | 22.9 | 25 | 25 | 7
|  |  | T68-161 | 132/60/22.9 | 138 | 60 | 22.9 | 30 | 30 | 9
|  |  | T68-162 | 132 / 60 / 22.9 | 132 | 60 | 22.9 | 30 | 30 | 9
|  |  | T97-162 | 138/60/22.9 | 138 | 60 | 22.9 | 40 | 40 | 20
| QUENCORO | COES | T47-131 | 132/34.5/10.5 | 132 | 34.5 | 10.5 | 10 | 3 | 7
|  |  | T80-131 | 132/34,5/10,5 | 138 | 30 | 10 | 25 | 7.5 | 17.5
| REQUE | COES | T127-262 | 220/60/22.9 | 220 | 60 | 22.9 | 50 | 50 | 30
| SAN JUAN | COES | T1-261 | 210/62.3/10.3 kV | 210 | 62.3 | 10.3 | 50 | 50 | 30
| SAN NICOLAS | COES | T21-61 | 60/14.2 kV | 60 | 14.2 |  | 37.5 | 37.5
|  |  | T22-61 | 60/14.2 kV | 60 | 14.2 |  | 37.5 | 37.5
|  |  | T23-61 | 60/14.2 kV | 60 | 14.2 |  | 37.5 | 37.5
| SOCABAYA | COES | T40-13 | 138/35.5kV | 138 | 35.5 |  | 60 | 60
|  |  | T41-13 | 138/35.5kV | 138 | 35.5 |  | 60 | 60
| TALARA | COES | T20-21 | 220/13.2 kV | 220 | 13.2 |  | 75 | 75
| TINGO MARIA | COES | AT82-211 | 220/138/10 kV | 220 | 138 | 10 | 50 | 50 | 20
|  |  | T69-11 | 138/10/3,3 kV | 138 | 10 | 3.3 | 10 | 10 | 4.18
| TINGO MARÍA | COES | T128-121 | 138/22.9/10.5 | 138 | 22.9 | 10.5 | 30 | 10 | 20
|  |  | T27-11 | 138/10.5 | 138 | 10.5 |  | 16.7
| TINTAYA | COES | T43-11 | 132/10.5 kV | 132 | 10.5 |  | 20 | 20
|  |  | T44-11 | 138/10 KV | 138 | 10 |  | 25
|  |  | T67-11 | 138/10 KV | 138 | 10 |  | 25 | 25
| TOCACHE | COES | T129-121 | 132/22.9/10 | 132 | 22.9 | 10 | 20 | 20 | 7.5
|  |  | T35-121 | 132/22,9/10 kV | 132 | 22.9 | 10 | 7 | 7 | 2
|  |  | T66-121 | 138/22.9/10 | 138 | 22.9 | 10 | 7 | 7 | 2.3
| TRUJILLO NORTE | COES | AT12-211 | 220/138/10 kV | 220 | 138 | 10 | 100 | 100 | 20
|  |  | AT31-211 | 220/138/10 kV | 220 | 138 | 10 | 100 | 100 | 20
|  |  | AT99-212 | 220/138/10 | 220 | 138 | 10 | 100 | 100 | 20
|  |  | T29-121 | 138/24/10.5 kV | 138 | 24 | 10.5 | 23.3 | 8.3 | 21.7
|  |  | T81-121 | 138/24/10,5 | 138 | 22.9 | 10 | 45 | 125 | 45
| ZORRITOS | COES | T-116-262 | 220/60/22.9 | 220 | 60 | 22.9 | 65 | 65 | 25
|  |  | T33-261 | 220/60/10 kV | 220 | 60 | 10 | 50 | 50 | 10
|  |  | T95-201 | 220/60/10 kV | 220 | 60 | 10 | 50 | 50 | 30
REDESUR | CHILOTA | COES | TRP1 | 220/22.9 | 220 | 22.9 |  | 26
| LOS HEROES | COES | TR - 1 | 220/66/10.5 | 220 | 66 | 10.5 | 50 | 50 | 10
| PUNO | COES | AT - 1 | 220/138/10.5 | 220 | 138 | 10.5 | 120 | 120 | 15
REFINERIA LA PAMPILLA S.A.A | LA PAMPILLA | COES | 61-TR22.31 | 60 / 4.16 | 60 | 4.16 |  | 10
|  |  | 61-TR22.41 | 60 / 4.16 | 60 | 4.16 |  | 12.5
SAMAY I S.A. | PUERTO BRAVO | COES | TR-1 | 500 / 18 | 500 | 18 |  | 200
|  |  | TR-2 | 500 / 18 | 500 | 18 |  | 200
|  |  | TR-3 | 500 / 18 | 500 | 18 |  | 200
|  |  | TR-4 | 500 / 18 | 500 | 18 |  | 200
SAN GABAN | SAN GABÁN II | COES | 01GTA001TP | 13.8/146 kV | 13.8 | 146 |  | 62.5
|  |  | 02GTA001TP | 13.8/146 kV | 13.8 | 146 |  | 62.5
|  |  | 60LGA001AT | 138/13.8 kV | 138 | 13.8 |  | 2.5
SEAL | LA HUERTA | COES | T47-1631 | 132/60/33/10 | 132 | 60 | 33 | 32.5 | 20 | 12.5
SEAL | AGUA LIMA | COES | T34-31 | 33/10 | 33 | 10 |  | 6
| BELLA UNION | COES | T56-621 | 60/24/10 | 60 | 24 | 10 | 18 | 18 | 4.5
|  |  | T58 | 60 / 22.9 | 60 | 22.9 |  | 9 | 9 | 25
| CALLALLI | COES | T91-162 | 132/66/24 | 132 | 66 | 24 | 25 | 25 | 7
| CAMANA | COES | T40-163 | 132/60/33 | 132 | 60 | 33 | 15 | 10 | 8
|  |  | T40-31 | 31.6/10.85 | 31.6 | 10.8 |  | 10 | 10
| CHALLAPAMPA | COES | T7-31 | 33.5/10.4 | 33.5 | 10.4 |  | 20 | 20
| CHILINA | COES | T3-1-31 | 32.6/10.85 | 32.6 | 10.9 |  | 10 | 10
|  |  | T3-2-31 | 33.5/10.4 | 33.5 | 10.4 |  | 8 | 8
|  |  | T3-31 | 33/10.4 | 33 | 10.4 |  | 20
| CHUCARAPI | COES | T38-31 | 33/10 | 33 | 10 |  | 1.5 | 1.5
| CHUQUIBAMBA | COES | T16-62 | 60/23 | 60 | 23 |  | 4 | 4
| COCACHACRA | COES | T39-31 | 33/10.4 | 33 | 10.4 |  | 1.5
| CONO NORTE | COES | T8-31 | 33/10 | 33 | 10 |  | 10 | 10
| CORIRE | COES | T15-61 | 60/13.2 | 60 | 13.2 |  | 4 | 4
| JESUS | COES | T5-103 | 138 / 35.5 | 138 | 33.5 |  | 75
|  |  | T5-31 | 33.5/10.4 | 33.5 | 10.4 |  | 20 | 20
| LA CAMPIÑA | COES | T13-31 | 33/10.5 | 33 | 10.5 |  | 6
| LA CURVA | COES | T37-31 | 33/10 | 33 | 10 |  | 3.5 | 3.5
| MAJES | COES | T95-161 | 132/60/22.9/10 | 132 | 60 | 22.9 | 20 | 10 | 12
| MATARANI | COES | T35-31 | 33/10 | 33 | 10 |  | 6 | 6
| MEJIA | COES | T36-31 | 33/10.5 | 33 | 10.5 |  | 1 | 1
| MOLLENDO | COES | T30-131 | 138/33/10.4 | 138 | 33 | 10.4 | 25 | 25 | 8.75
|  |  | T31-31 | 33/10 | 33 | 10 |  | 4.5 | 4.5
| PARQUE INDUSTRIAL | COES | T4-103 | 138 / 33 | 138 | 33 |  | 75
|  |  | T41-31 | 33.5/10.4 | 33.5 | 10.4 |  | 20 | 20
|  |  | T42-31 | 33.5/10.4 | 33.5 | 10.4 |  | 20 | 20
| PAUCARPATA | COES | T12-31 | 33.6/10.4 | 33.6 | 10.4 |  | 10 | 10
| PORONGOCHE | COES | T14-31 | 33.5/10.4 | 33.5 | 10.4 |  | 20
| REAL PLAZA | COES | T16-31 | 33.5/10.4 | 33.5 | 10.4 |  | 10
| REPARTICION | COES | T26-121 | 138/22.9 | 138 | 22.9 |  | 25 | 30
| SAN LAZARO | COES | T2-31 | 33.5/10.4 | 33.5 | 10.4 |  | 20 | 20
| SAN LUIS | COES | T9-31 | 33/10 | 33 | 10 |  | 6 | 6
| SOCABAYA | COES | T6-31 | 33.5/10.4 | 33.5 | 10.4 |  | 25 | 25
SHOUGESA | EL HIERRO | COES | TP-01 | 220 / 22.9 | 220 | 22.9 |  | 132
|  |  | TP-02 | 220 / 22.9 | 220 | 22.9 |  | 132
| MINA SHOUGANG | COES | T1 | 60/34.5 | 60 | 34.5 |  | 27.5
|  |  | T2 | 60/34.5 | 60 | 34.5 |  | 27.5
SINERSA | C.H. CHANCAY | COES | T2 | 60 / 13.8 | 60 | 13.8 |  | 45
| CURUMUY | COES | T1 | 10/61.5kV | 61.5 | 10 |  | 15
|  |  | T2 | 61.5/10 | 61.5 | 10 |  | 15
| POECHOS | COES | T1 | 10/61.5kV | 61.5 | 10 |  | 30
SOUTHERN PERU | PUSH BACK | COES | PBT1 | 138/69 | 138 | 69 |  | 50
SOUTHERN PERU CC | BOTIFLACA | COES | BT1 | 138/13,8/6,9 | 138 | 13.8 | 6.9 | 35 | 20 | 20
|  |  | BT2 | 138/13,8/6,9 | 138 | 13.8 | 6.9 | 35 | 20 | 20
|  |  | BT3 | 138/13,8/6,9 | 138 | 13.8 | 6.9 | 35 | 20 | 20
|  |  | BT4 | 138/69 | 138 | 69 |  | 15
|  |  | BT5 | 138/69 | 138 | 69 |  | 15
| ILO 1 | COES | IT1 | 138/13,8 | 138 | 13.8 |  | 25
|  |  | IT2 | 138/13,8 | 138 | 13.8 |  | 25
|  |  | IT7 | 138/13,8 | 138 | 13.8 |  | 70
|  |  | IT8 | 138/13,8 | 138 | 13.8 |  | 70
| ILO 3 | COES | I3T1 | 220/138/13.8 | 220 | 138 | 13.8 | 300
|  |  | I3T2 | 220/138/13.8 | 220 | 138 | 13.8 | 300
| LIXIVIACION | COES | LT1 | 138/13,8 | 138 | 13.8 |  | 30
|  |  | LT2 | 138/13,8 | 138 | 13.8 |  | 60
| MILL SITE | COES | TT1 | 138/13,8 | 138 | 13.8 |  | 25
|  |  | TT2 | 138/13,8 | 138 | 13.8 |  | 33
|  |  | TT3P | 138/13,8 | 138 | 13.8 |  | 33
| PLAZA TOQUEPALA | COES | PT-1 | 138 / 34.5 / 13.8 | 138 | 34.5 | 13.8 | 120
|  |  | PT-2 | 138 / 34.5 / 13.8 | 138 | 34.5 | 13.8 | 120
| PUSH BACK | COES | PBT1 | 138/69 | 138 | 69 |  | 14
|  |  | PBT2 | 138/69 | 138 | 69 |  | 37.5
| QUEBRADA HONDA | COES | QHT1 | 138/13,8 | 138 | 13.8 |  | 7.5
|  |  | QTH2 | 138 / 13.8 / 13.8 | 138 | 13.8 | 13.8 | 30 | 30 | 10
| REFINERIA | COES | RT1 | 138/10,5 | 138 | 10.5 |  | 42
|  |  | RT2 | 138/10.5 | 138 | 10.5 |  | 22.4
| SATELITE | COES | ST1 | 138 / 34.5 | 138 | 34.5 |  | 30 | 40
|  |  | ST2 | 138 / 34.5 | 138 | 34.5 |  | 30 | 40
STATKRAFT S.A | ANDAYCHAGUA | COES | TPO23-1101 | 46/4.16 | 46 | 4.2 |  | 7.5 | 7.5
| ANTUQUITO | COES | BTP17-0801 | 27.5/2.4 | 50 | 2.4 |  | 1 | 1
| ARCATA | COES | TRAFO 1 | 33/10 | 33 | 10 |  | 4
| BELLAVISTA | COES | BTP16-0751 | 50/2.4 | 50 | 2.4 |  | 0.3 | 0.3
| CAHUA | COES | TRAFO 1 | 10/138 | 10 | 138 |  | 22.4
|  |  | TRAFO 2 | 10/138 | 10 | 138 |  | 22.4
| CARHUAMAYO (EAN) | COES | TPO06-0251 | 125/48/11 | 125 | 48 | 11 | 30 | 30 | 6.563
| CASAPALCA | COES | BTP18-0851 | 27.5/2.4 | 50 | 2.4 |  | 1 | 1
|  |  | TPO18-0851 | 50/2 | 50 | 2.4 |  | 9
| CASAPALCA NORTE | COES | BTP01-0951 | 25.0/2.4 | 50 | 4.2 |  | 0.833 | 0.83
| CHEVES | COES | TR1 220/13,8kV | 225.5/13.8 | 225 | 13.8 |  | 104
|  |  | TR2 220/13,8kV | 225.5/13.8 | 225 | 13.8 |  | 104
| CHUMPE (YAURICOCHA) | COES | TPO22-1051 | 67/12.6 | 67 | 12.6 |  | 9 | 9
|  |  | TR-CHU | 69 / 2.4 | 69 | 2.4 |  | 6
| COBRIZA I | COES | TPO27-1301 | 230/69/10 | 230 | 69 | 10 | 50
| COBRIZA II | COES | TPO28-1351 | 63/10/4.16 | 63 | 10 | 4.2 | 26.6
| EXCÉLSIOR | COES | BTP08-0351 | 27.4/2.4 | 47.4 | 2.4 |  | 1 | 1
|  |  | TPO08-0354 | 46/12.6 | 46 | 12.6 |  | 10 | 10
|  |  | TPO08-0355 | 46/2.4 | 46 | 2.4 |  | 1.5 | 1.5
| GALLITO CIEGO | COES | TRAFO 1 | 10.5/60 | 60 | 10.5 |  | 20
|  |  | TRAFO 2 | 10.5/60 | 60 | 10.5 |  | 20
| HUICRA | COES | BTP10-0451 | 50/2.4 | 50 | 2.4 |  | 0.5 | 0.5
| MAHR TÚNEL | COES | TPO26-1251 | 48/2.4 | 48 | 2.4 |  | 6 | 6
| MALPASO | COES | TPO04-0151 | 50/6.9 | 50 | 6.9 |  | 17
|  |  | TPO04-0152 | 50/6.9 | 50 | 6.9 |  | 17 | 17
|  |  | TPO04-0153 | 50/6.9 | 50 | 6.9 |  | 17 | 17
|  |  | TPO04-0154 | 50/6.9 | 50 | 6.9 |  | 17 | 17
|  |  | TPO04-0155 | 50/2.4 | 50 | 2.4 |  | 0.75 | 0.75
|  |  | TPO04-0156 | 50/2.4 | 50 | 2.4 |  | 0.75 | 0.75
| MISAPUQUIO | COES | TRAFO 1 | 0.66/33 | 33 | 0.7 |  | 4.1
| MOROCOCHA | COES | TPO21-1001 | 50/2.4 | 50 | 2.4 |  | 6 | 6
| NUEVA MOROCOCHA | COES | TR1 | 50/4,6/2.4 | 50 | 4.6 | 2.4 | 4
| OROYA | COES | TPO02-0051 | 50/2.4 | 50 | 2.4 |  | 3.75 | 3.75
|  |  | TPO02-0052 | 48/2.4 | 48 | 2.4 |  | 9 | 9
| OROYA NUEVA | COES | BTP01-0001 | 220/50/13,8 | 220 | 50 | 13.8 | 100 | 100 | 33
|  |  | TPO01-0005 | 115/48/11 | 115 | 48 | 11 | 30
|  |  | TPO01-0006 | 115/48/11 | 115 | 48 | 11 | 30
|  |  | TPO01-0007 | 72,5/50 | 72.5 | 50 |  | 10 | 10
| PACHACHACA | COES | TPO05-0201 | 50/2.3 | 50 | 2.3 |  | 15 | 15
| PARAGSHA I | COES | TPO07-0301 | 120/48/12.6 | 120 | 48 | 12.6 | 44
|  |  | TPO07-0302 | 120/48/12,6 | 120 | 48 | 12.6 | 35 | 29 | 35
| PARAMONGA EXISTENTE | COES | TRAFO 1 | 138/13.8 | 138 | 13.8 |  | 27.6
|  |  | TRAFO 2 | 138/13.8 | 138 | 13.8 |  | 27.6
| PARIAC | COES | TRAFO 1 | 13.2/66 | 13.2 | 60 |  | 9.2 | 9.2
| SAN ANTONIO | COES | TPO25-1201 | 43,8/4.16 | 43.8 | 4.2 |  | 1.5 | 1.5
| SAN CRISTÓBAL | COES | BTP24-1151 | 27.5/2.4 | 47.6 | 2.4 |  | 1 | 1
|  |  | TPO24-1154 | 50/2.4 | 50 | 2.4 |  | 3.75 | 3.75
| SAN JUAN | COES | TPO09-0401 | 50/11 | 50 | 11 |  | 15
|  |  | TPO09-0402 | 43.8/2.4 | 43.8 | 2.4 |  | 1.5 | 1.5
| SAN MATEO | COES | BTP15-0701 | 50/2.4 | 50 | 2.4 |  | 0.5 | 0.5
| YAUPI | COES | BTP03-0101 | 132/13.2 | 132 | 13.2 |  | 75
|  |  | BTP03-0102 | 132/13,2 | 132 | 13.2 |  | 50
SUDAMERICANA DE ENERGÍA PIURA | TABLAZO | NO COES | TP2 | 60/13.8 | 60 | 13.8 |  | 30
TERMOCHILCA | OLLEROS | COES | TR1-G1 | 500/16.5 | 500 | 16.5 |  | 230
TRANSMANTARO | ABANCAY NUEVA | COES | AT90-212 | 220/138 | 220 | 138 |  | 100 | 100 | 33.3
| CARABAYLLO | COES | AT73-523 | 500/220/33 | 500 | 220 | 33 | 200 | 200 | 66.6667
|  |  | AT74-523 | 500/220/33 | 500 | 220 | 33 | 200 | 200 | 66.6667
| CHILCA | COES | AT72-523 | 500/220/33 | 500 | 200 | 33 | 200 | 200 | 66.6667
| CHIMBOTE NUEVA | COES | AT84-532 | 500/220/33 | 500 | 220 | 33 | 250 | 200 | 150
| COLCABAMBA | COES | AT-103 | 500 / 200 / 33 | 500 | 200 | 33 | 750
| LA BREA | COES | T121-261 | 220/66/10 | 220 | 66 | 10 | 65 | 65 | 21.66
|  |  | T122-261 | 220/66/10 | 220 | 66 | 10 | 65 | 65 | 21.66
| LA NIÑA | COES | AT77-212 | 220/138/22.9 | 220 | 138 | 22.9 | 38 | 38 | 0.5
|  |  | AT78-212 | 220/138/22.9 | 220 | 138 | 22.9 | 38 | 38 | 0.5
|  |  | AT91-523 | 500/220/33 | 500 | 220 | 33 | 600
| MOLLEPATA | COES | T107-261 | 220 / 66 / 10 | 220 | 66 | 10 | 50 | 50 | 15
| S.E. CARAPONGO | COES | AT114-523 | 500 / 220 / 33 | 500 | 220 | 33 | 750 | 750 | 225
| SOCABAYA | COES | ATr1 | 220/138/10.5kV | 220 | 138 | 10.5 | 150 | 150 | 1
|  |  | ATR2 | 220/138/10.5kV | 220 | 138 | 10.5 | 150 | 150 | 1
| SURIRAY | COES | AT89-212 | 220/138 | 220 | 138 |  | 135 | 135 | 45
| TRUJILLO NUEVA | COES | AT85-532 | 500/220/33 | 500 | 220 | 33 | 250 | 200 | 150
| YARABAMBA | COES | AT-104 | 500 / 200 / 33 | 500 | 200 | 33 | 750
TRANSMISORA ELECTRICA DEL SUR 2 S.A.C. | S.E. SAN ROMAN | COES | AT-3 | 220 / 138 / 10.5 | 220 | 138 | 10.5 | 150 | 150 | 25
TRANSMISORA ELECTRICA DEL SUR 3 S.A.C. -TESUR 3 | LOS HÉROES | COES | TR-2 | 220/66 | 220 | 66 |  | 60
TRANSMISORA ELECTRICA DEL SUR S.A.C | TINTAYA NUEVA | COES | AT-2 | 220/138 | 220 | 138 |  | 125
UNACEM PERU S.A. | CARPAPATA 1 | COES | TRN00023/24/25 | 5.25/46.8 | 5.3 | 46.8 |  | 7
|  |  | TRN00042 | 72.5/46.8 | 72.5 | 46.8 |  | 15
| CARPAPATA 2 | COES | TRN00033/34/35 | 5.25/46.8 | 5.3 | 46.8 |  | 7
| CONDORCOCHA | COES | T5 | 138/6.9 | 138 | 6.9 |  | 25
|  |  | TP6 | 138 / 6.9 | 138 | 6.9 |  | 25
|  |  | TRN00006 | 132/72/6.9 | 132 | 72 | 6.9 | 15 | 15 | 4
|  |  | TRN00052 | 72.5/6.6/2.3 | 72.5 | 6.6 | 2.3 | 16 | 9 | 7
|  |  | TRN00056 | 138/44 | 138 | 44 | 0 | 20
|  |  | TRN00072 | 138/6.9/2.4 | 138 | 6.9 | 2.4 | 15 | 15 | 7.5
|  |  | TRN00428 | 138/6.9/2.4KV | 138 | 6.9 | 2.4 | 15 | 15 | 8
YURA | CACHIMAYO | COES | TR-01 | 138/6.6 kV | 138 | 6.6 |  | 20
|  |  | TR-02 | 138/6.6 kV | 138 | 6.6 |  | 20
| YURA | COES | TP-02 | 138+-10x1.25%/30/4.16 | 138 | 30 | 4.2 | 36
|  |  | TP-03 | 138/30/4.16kV | 138 | 33 | 4.16 | 60 | 60 | 20
| YURA1 | COES | TP-01 | 31.5/6.3 kV | 31.5 | 6.3 |  | 18

## Cuadro_18.6
CUADRO N° 18.6
SUBESTACIONES DEL SEIN A DICIEMBRE 2021
DESCRIPCIÓN | S.E. ELEVADORA | S.E. TRANSFORMADORA
| MVA | MVA
SISTEMA PRINCIPAL |  | 6185
SISTEMA SECUNDARIO | 11603.44 | 27247.293
TOTAL | 11603.44 | 33432.293
(*) La potencia se refiere al devanado primario

## Cuadro_18.7
CUADRO N° 18.7
EQUIPOS DE COMPENSACIÓN REACTIVA DEL SEIN A DICIEMBRE 2021
EQUIPOS DE COMPENSACION DEL SEIN
EMPRESA | TIPO DE INTEGRANTE | SUBESTACIÓN | TIPO | TENSIÓN DE CONEXIÓN KV | CAPACIDAD (MVAR)
|  | TENSION |  |  | COMP. SÍNCRONO |  | REACTOR | CAPACITOR | S.V.C. |  | STATCOM
|  | (kV) |  |  | CAPACITIVO | INDUCTIVO |  |  | CAPACITIVO | INDUCTIVO | CAPACITIVO | INDUCTIVO
ATLANTICA TRANSMISION SUR S.A. | COES | CHILCA | REACTOR | 500 | 0 | 0 | 200 | 0 | 0 | 0
|  | POROMA | REACTOR | 500 | 0 | 0 | 200 | 0 | 0 | 0
|  |  | REACTOR | 500 | 0 | 0 | 130 | 0 | 0 | 0
|  |  | REACTOR | 500 | 0 | 0 | 100 | 0 | 0 | 0
|  |  | BANCO CAPACITOR | 500 | 0 | 0 | 0 | 321 | 0 | 0
|  | OCOÑA | REACTOR | 500 | 0 | 0 | 130 | 0 | 0 | 0
|  |  | REACTOR | 500 | 0 | 0 | 130 | 0 | 0 | 0
|  |  | REACTOR | 500 | 0 | 0 | 100 | 0 | 0 | 0
|  |  | BANCO CAPACITOR | 500 | 0 | 0 | 0 | 238.1 | 0 | 0
|  |  | BANCO CAPACITOR | 500 | 0 | 0 | 0 | 179.5 | 0 | 0
|  | MONTALVO | REACTOR | 500 | 0 | 0 | 100 | 0 | 0 | 0
ANTAMINA | COES | VIZCARRA | STATIC VAR COMPENSATOR | 16 | 0 | 0 | 0 | 0 | 90 | 45
ATN | COES | CAJAMARCA NORTE | STATIC VAR COMPENSATOR | 220 | 0 | 0 | 0 | 0 | 120 | 60
|  | KIMAN AYLLU | REACTOR | 220 | 0 | 0 | 2x50 | 0 | 0 | 0
ATN 1 | COES | SAN JOSÉ | SVC | 23.6 |  |  |  |  | 350 | 150
|  |  | BCS -5982 | 500 |  |  |  | 101.7
CNNM | COES | CACLIC | REACTOR | 500 |  |  | 25
|  |  | REACTOR | 500 |  |  | 15
ELECTRONORTE | NO COES | ILLIMO | BANCO CAPACITOR | 22.9 | 0 | 0 | 0 | 1 | 0 | 0
|  | LAMBAYEQUE | BANCO CAPACITOR | 10 | 0 | 0 | 0 | 0.8 | 0 | 0
|  | MOTUPE | BANCO CAPACITOR | 10 | 0 | 0 | 0 | 0 | 0 | 0
|  | OCCIDENTE | BANCO CAPACITOR | 22.9 | 0 | 0 | 0 | 2 | 0 | 0
EDECAÑETE | NO COES | SAN VICENTE | BANCO CAPACITOR | 12 | 0 | 0 | 0 | 3 | 0 | 0
ELECTRO NOR OESTE | COES | EL ARENAL | BANCO CAPACITOR | 8 | 0 | 0 | 0 | 1.2 | 0 | 0
|  | PAITA | BANCO CAPACITOR | 5.8 | 0 | 0 | 0 | 2.4 | 0 | 0
|  | TIERRA COLORADA | BANCO CAPACITOR | 7.2 | 0 | 0 | 0 | 3.6 | 0 | 0
ELECTRO SUR ESTE | COES | MAZUKO | REACTOR | 138 | 0 | 0 | 10 | 0 | 0 | 0
ELECTRO UCAYALI | NO COES | PUCALLPA | BANCO CAPACITOR | 12 | 0 | 0 | 0 | 0.6 | 0 | 0
ELECTROCENTRO | COES | AYACUCHO | BANCO CAPACITOR | 10 | 0 | 0 | 0 | 2.25 | 0 | 0
|  | SALESIANOS | BANCO CAPACITOR | 10 | 0 | 0 | 0 | 2.25 | 0 | 0
ENEL GENERACIÓN PERÚ | COES | C.T. VENTANILLA | BESS (*) (14,63 MW) | 16 | 0 | 0 | 0 | 0 | 0 | 0
ENEL DISTRIBUCIÓN | COES | CANTO GRANDE | BANCO CAPACITOR | 10 | 0 | 0 | 0 | 9.6 | 0 | 0
|  | CHANCAY | BANCO CAPACITOR | 10 | 0 | 0 | 0 | 3.6 | 0 | 0
|  | CHAVARRIA | STATIC VAR COMPENSATOR | 4.9 | 0 | 0 | 0 | 0 | 40 | 20
|  | HUACHO | BANCO CAPACITOR | 10 | 0 | 0 | 0 | 3.6 | 0 | 0
|  | HUARAL | BANCO CAPACITOR | 10 | 0 | 0 | 0 | 3.6 | 0 | 0
|  | INFANTAS | BANCO CAPACITOR | 10 | 0 | 0 | 0 | 4.8 | 0 | 0
|  | MARANGA | BANCO CAPACITOR | 10 | 0 | 0 | 0 | 7.2 | 0 | 0
|  | MIRONES | BANCO CAPACITOR | 10 | 0 | 0 | 0 | 9.6 | 0 | 0
|  | OQUENDO | BANCO CAPACITOR | 10 | 0 | 0 | 0 | 4.8 | 0 | 0
|  | PANDO | BANCO CAPACITOR | 10 | 0 | 0 | 0 | 7.8 | 0 | 0
|  | PERSHING | BANCO CAPACITOR | 10 | 0 | 0 | 0 | 14.4 | 0 | 0
|  | SANTA ROSA | BANCO CAPACITOR | 10 | 0 | 0 | 0 | 9.6 | 0 | 0
|  | SUPE | BANCO CAPACITOR | 10 | 0 | 0 | 0 | 1.8 | 0 | 0
|  | TACNA | BANCO CAPACITOR | 10 | 0 | 0 | 0 | 14.4 | 0 | 0
|  | TOMÁS VALLE | BANCO CAPACITOR | 10 | 0 | 0 | 0 | 7.2 | 0 | 0
|  | VENTANILLA | BANCO CAPACITOR | 10 | 0 | 0 | 0 | 3.6 | 0 | 0
|  | ZAPALLAL | BANCO CAPACITOR | 10 | 0 | 0 | 0 | 4.2 | 0 | 0
ENEL GREEN POWER PERU | COES | FLAMENCO | BANCO CAPACITOR | 36 | 0 | 0 | 0 | 2 | 0 | 0
|  | FLAMENCO | BANCO CAPACITOR | 36 | 0 | 0 | 0 | 2 | 0 | 0
GR PAINO | NO COES | DUNA HUAMBOS | BANCO CAPACITOR | 34.5 | 0 | 0 | 0 | 9 | 0 | 0
ISA PERU | COES | PUCALLPA | REACTOR | 138 | 0 | 0 | 8 | 0 | 0 | 0
|  |  | STATCOM | 60 | 0 | 0 | 8 | 0 | 0 | 0 | 50 | 50
LUZ DEL SUR | COES | BALNEARIOS | BANCO CAPACITOR | 10 | 0 | 0 | 0 | 6 | 0 | 0
|  |  | STATIC VAR COMPENSATOR | 60 | 0 | 0 | 0 | 0 | 60 | 30
|  | BARRANCO | BANCO CAPACITOR | 10 | 0 | 0 | 0 | 6 | 0 | 0
|  | BUJAMA | BANCO CAPACITOR | 10 | 0 | 0 | 0 | 3 | 0 | 0
|  | CHORRILLOS | BANCO CAPACITOR | 10 | 0 | 0 | 0 | 6 | 0 | 0
|  | GALVÉZ | BANCO CAPACITOR | 10 | 0 | 0 | 0 | 17 | 0 | 0
|  | HUACHIPA | BANCO CAPACITOR | 10 | 0 | 0 | 0 | 4 | 0 | 0
|  | LA PLANICIE | BANCO CAPACITOR | 10 | 0 | 0 | 0 | 6 | 0 | 0
|  | LIMATAMBO | BANCO CAPACITOR | 10 | 0 | 0 | 0 | 8 | 0 | 0
|  | NEYRA | BANCO CAPACITOR | 10 | 0 | 0 | 0 | 10 | 0 | 0
|  | PUENTE | BANCO CAPACITOR | 10 | 0 | 0 | 0 | 9 | 0 | 0
|  | SALAMANCA | BANCO CAPACITOR | 10 | 0 | 0 | 0 | 6 | 0 | 0
|  | SAN ISIDRO | BANCO CAPACITOR | 10 | 0 | 0 | 0 | 17 | 0 | 0
|  | VILLA EL SALVADOR | BANCO CAPACITOR | 10 | 0 | 0 | 0 | 9 | 0 | 0
|  | VILLA MARÍA | BANCO CAPACITOR | 10 | 0 | 0 | 0 | 8 | 0 | 0
MARCOBRE | COES | MINA JUSTA | FILTRO (5HT) | 22.9 | 0 | 0 | 0 | 0 | 0 | 0
|  | MINA JUSTA | FILTRO (11HT) | 22.9 | 0 | 0 | 0 | 0 | 0 | 0
|  | MINA JUSTA | BANCO CAPACITOR | 22.9 | 0 | 0 | 0 | 3 | 0 | 0
|  | MINA JUSTA | BANCO CAPACITOR | 22.9 | 0 | 0 | 0 | 3 | 0 | 0
MINERA ANTAPACCAY | COES | TINTAYA | STATIC VAR COMPENSATOR | 220 | 0 | 0 | 0 | 0 | 15 | 15
RED DE ENERGIA DEL PERÚ | COES | AZANGARO | REACTOR | 138 | 0 | 0 | 20 | 0 | 0 | 0
|  | CHAVARRIA | BANCO CAPACITOR | 60 | 0 | 0 | 2x20 | 0 | 0 | 0
|  | CHICLAYO OESTE | STATIC VAR COMPENSATOR | 60 | 0 | 0 | 0 | 0 | 30 | 30
|  | CHILCA | REACTOR | 500 | 0 | 0 | 3 x 38.342 | 0 | 0 | 0
|  | CHIMBOTE 1 | BANCO CAPACITOR | 13.8 | 0 | 0 | 0 | 1x20 + 1x15 | 0 | 0
|  | GUADALUPE | REACTOR | 220 | 0 | 0 | 20 | 0 | 0 | 0
|  | HUÁNUCO | BANCO CAPACITOR | 10 | 0 | 0 | 0 | 2.2 | 0 | 0
|  | INDEPENDENCIA | COMPENSADOR SÍNCRONO | 10 | 7 | 10 | 0 | 0 | 0 | 0
|  |  | REACTOR | 220 | 0 | 0 | 20 | 0 | 0 | 0
|  | JULIACA | BANCO CAPACITOR | 10 | 0 | 0 | 0 | 2x5 | 0 | 0
|  |  | REACTOR | 10 | 0 | 0 | 5 | 0 | 0 | 0
|  | PUNO | BANCO CAPACITOR | 60 | 0 | 0 | 0 | 7 | 0 | 0
|  |  | BANCO CAPACITOR | 60 | 0 | 0 | 0 | 7 | 0 | 0
|  |  | BANCO CAPACITOR | 60 | 0 | 0 | 0 | 7 | 0 | 0
|  | MARCONA | REACTOR | 10 | 0 | 0 | 2x5 | 0 | 0 | 0
|  | PARAMONGA NUEVA | REACTOR | 220 | 0 | 0 | 40 | 0 | 0 | 0
|  | PARIÑAS | REACTOR | 220 | 0 | 0 | 20 | 0 | 0 | 0
|  | PIURA OESTE | REACTOR | 220 | 0 | 0 | 20 | 0 | 0 | 0
|  |  | BANCO CAPACITOR | 220 | 0 | 0 | 0 | 20 | 0 | 0
|  | SAN JUAN | BANCO CAPACITOR | 10 | 0 | 0 | 0 | 15 | 0 | 0
|  |  |  | 60 | 0 | 0 | 0 | 4x30 | 0 | 0
|  | SANTA ROSA | BANCO CAPACITOR | 60 | 0 | 0 | 0 | 2x20 | 0 | 0
|  | TINGO MARÍA | BANCO CAPACITOR | 12 | 0 | 0 | 0 | 2.2 | 0 | 0
|  | TINTAYA | STATIC VAR COMPENSATOR | 10 | 0 | 0 | 0 | 0 | 0 | 15
|  | TRUJILLO NORTE | BC-20 | 10 | 0 | 0 | 0 | 15 | 0 | 0
|  |  | STATIC VAR COMPENSATOR | 138 | 0 | 0 | 0 | 0 | 30 | 20
|  | ZORRITOS | BC-26 | 60 | 0 | 0 | 0 | 6.7 | 0 | 0
|  |  | BC-27 | 60 | 0 | 0 | 0 | 13.3 | 0 | 0
SEAL | COES | BELLA UNIÓN | BANCO CAPACITOR | 22.9 | 0 | 0 | 0 | 6.3 | 0 | 0
|  | CHALA | BANCO CAPACITOR | 22.9 | 0 | 0 | 0 | 5.4 | 0 | 0
SOUTHERN | COES | PLAZA | FILTRO | 34.5 | 0 | 0 | 0 | 0 | 0 | 0
STATKRAFT | COES | CASAPALCA | BANCO CAPACITOR | 49.9 | 0 | 0 | 0 | 6 | 0 | 0
|  | CHUMPE | BANCO CAPACITOR | 60 | 0 | 0 | 0 | 3.234 | 0 | 0
|  | MOROCOCHA | BANCO CAPACITOR | 49.9 | 0 | 0 | 0 | 6 | 0 | 0
|  | OROYA NUEVA | BANCO CAPACITOR | 57.6 | 0 | 0 | 0 | 2x9,6 | 0 | 0
|  | PACHACHACA | BANCO CAPACITOR | 49.9 | 0 | 0 | 0 | 8.2 | 0 | 0
|  | PARAGSHA I | BANCO CAPACITOR | 50 | 0 | 0 | 0 | 12 | 0 | 0
TRANSMANTARO | COES | LA BREA | BANCO CAPACITOR | 66 | 0 | 0 | 0 | 19.05 | 0 | 0
|  | LA BREA | BANCO CAPACITOR | 66 | 0 | 0 | 0 | 19.05 | 0 | 0
|  | LA BREA | BANCO CAPACITOR | 66 | 0 | 0 | 0 | 18.64 | 0 | 0
|  | CARABAYLLO | REACTOR | 500 | 0 | 0 | 160 | 0 | 0 | 0
|  | CHIMBOTE NUEVA | REACTOR | 500 | 0 | 0 | 2x120 + 1x160 | 0 | 0 | 0
|  | COTARUSE | BANCO CAPACITOR | 220 | 0 | 0 | 0 | 2x128,9 +2x138,2 | 0 | 0
|  |  | REACTOR | 220 | 0 | 0 | 6x50 | 0 | 0 | 0
|  | LA NIÑA | REACTOR | 500 | 0 | 0 | 4 x 50 | 0 | 0 | 0
|  |  | REACTOR | 500 | 0 | 0 | 100 | 0 | 0 | 0
|  | MOLLEPATA | REACTOR | 220 | 0 | 0 | 10 | 0 | 0 | 0
|  | SOCABAYA | STATIC VAR COMPENSATOR | 19.5 | 0 | 0 | 0 | 0 | 300 | 100
|  | TRUJILLO NUEVA | REACTOR | 500 | 0 | 0 | 150 | 0 | 0 | 0
|  | TRUJILLO NUEVA | REACTOR | 500 | 0 | 0 | 160 | 0 | 0 | 0
|  | POROMA | REACTOR | 500 | 0 | 0 | 3x57 | 0 | 0 | 0
|  |  | REACTOR | 500 | 0 | 0 | 3x75 | 0 | 0 | 0
|  |  | REACTOR | 500 | 0 | 0 | 3x50 | 0 | 0 | 0
|  |  | REACTOR | 500 | 0 | 0 | 3x50 | 0 | 0 | 0
|  |  | BANCO CAPACITOR | 500 | 0 | 0 | 0 | 3x75 | 0 | 0
|  |  | BANCO CAPACITOR | 500 | 0 | 0 | 0 | 3x75 | 0 | 0
|  | YARABAMBA | REACTOR | 500 | 0 | 0 | 3x75 | 0 | 0 | 0
|  |  | REACTOR | 500 | 0 | 0 | 3x50 | 0 | 0 | 0
|  | COLCABAMBA | REACTOR | 500 | 0 | 0 | 103.3 | 0 | 0 | 0
|  |  | REACTOR | 500 | 0 | 0 | 3x57 | 0 | 0 | 0

## Cuadro_18.8
CUADRO N° 18.8
EQUIPOS DE COMPENSACIÓN REACTIVA DEL SEIN 2021
DESCRIPCIÓN | COMP. SÍNCRONO |  | REACTOR | CAPACITOR | S.V.C. |  | STATCOM
| CAPACITIVO | INDUCTIVO |  |  | CAPACITIVO | INDUCTIVO | CAPACITIVO | INDUCTIVO
SISTEMA PRINCIPAL |  |  | 4123.3 | 1580.1 | 935 | 420
SISTEMA SECUNDARIO | 7 | 10 | 200.026 | 237.99 | 0 | 15 | 50 | 50
SISTEMA DISTRIBUCIÓN | 0 | 0 | 0 | 229.3 | 100 | 50