## Sheet1 (hidden)
[7 empty] | 15000.501 | 13051.6057 | 12581.4034 | 5245.7798
Empresa2 | TIPO DE GENERACIÓN | Central_DEPURADO | Tensión Nominal (kV) | Unidad | Tecnología | Tipo de Combustible | Sum of Potencia Aparente (MVA) | Sum of Potencia Instalada (MW) | Sum of Potencia Efectiva (MW) | Sum of Potencia Reactiva (MVAR)
AGUA AZUL | HIDROELÉCTRICA | C.H. POTRERO | 10 | G1 | FRANCIS | Hidro | 11.59 | 10.228 | 10.141 | 5.052
|  |  |  | G2 | FRANCIS | Hidro | 11.59 | 10.228 | 10.061 | 5.052
| HIDROELÉCTRICA Total | [5 empty] | 23.18 | 20.456 | 20.202 | 10.1039
AGUA AZUL Total | [6 empty] | 23.18 | 20.456 | 20.202 | 10.1039
AIPSAA | TERMOELÉCTRICA | C.T. PARAMONGA | 13.8 | TGV01 | TV | Bagazo | 28.8 | 23 | 12.741 | 12.9
| TERMOELÉCTRICA Total | [5 empty] | 28.8 | 23 | 12.741 | 12.9
AIPSAA Total | [6 empty] | 28.8 | 23 | 12.741 | 12.9
ANDEAN POWER | HIDROELÉCTRICA | C.H. CARHUAC | 6.6 | G1 | FRANCIS | Hidro | 12.07 | 10 | 10 | 6.51
|  |  |  | G2 | FRANCIS | Hidro | 12.07 | 10 | 10 | 6.51
| HIDROELÉCTRICA Total | [5 empty] | 24.14 | 20 | 20 | 13.02
ANDEAN POWER Total | [6 empty] | 24.14 | 20 | 20 | 13.02
AURORA | TERMOELÉCTRICA | C.T. MAPLE ETANOL | 13.8 | TV | TV | Bagazo | 46.9 | 37.5 | 16.0596 | 65
| TERMOELÉCTRICA Total | [5 empty] | 46.9 | 37.5 | 16.0596 | 65
AURORA Total | [6 empty] | 46.9 | 37.5 | 16.0596 | 65
CELEPSA | HIDROELÉCTRICA | C.H. PLATANAL | 13.8 | G1 | PELTON | Hidro | 120 | 110 | 112.292 | 51.6
|  |  |  | G2 | PELTON | Hidro | 120 | 110 | 110.206 | 51.6
| HIDROELÉCTRICA Total | [5 empty] | 240 | 220 | 222.498 | 103.2
CELEPSA Total | [6 empty] | 240 | 220 | 222.498 | 103.2
CELEPSA RENOVABLES | HIDROELÉCTRICA | C.H. MARAÑON | 13.8 | G1-G2-G3 | FRANCIS | Hidro | 24 | 21.6 | 19.92 | 10.46
| HIDROELÉCTRICA Total | [5 empty] | 24 | 21.6 | 19.92 | 10.46
CELEPSA RENOVABLES Total | [6 empty] | 24 | 21.6 | 19.92 | 10.46
CERRO VERDE | TERMOELÉCTRICA | C.T. RECKA | 18 | TG1 | TG | Diesel 2 | 239 | 181.32 | 177.4492 | 143.4
| TERMOELÉCTRICA Total | [5 empty] | 239 | 181.32 | 177.4492 | 143.4
CERRO VERDE Total | [6 empty] | 239 | 181.32 | 177.4492 | 143.4
CHINANGO | HIDROELÉCTRICA | C.H. CHIMAY | 13.8 | G1 | FRANCIS | Hidro | 84 | 76.5 | 80.377 | 35
|  |  |  | G2 | FRANCIS | Hidro | 84 | 76.5 | 77.45 | 35
|  | C.H. YANANGO | 10 | G1 | FRANCIS | Hidro | 49.81 | 42.8 | 43.114 | 26
| HIDROELÉCTRICA Total | [5 empty] | 217.81 | 195.8 | 200.941 | 96
CHINANGO Total | [6 empty] | 217.81 | 195.8 | 200.941 | 96
EGASA | HIDROELÉCTRICA | C.H. CHARCANI I | 4.16 | G2 | FRANCIS | Hidro | 1.1 | 0.88 | 0.86032 | 0.534
|  |  | 5.25 | G1 | FRANCIS | Hidro | 1.1 | 0.88 | 0.86835 | 0.534
|  | C.H. CHARCANI II | 5.7 | G1 | FRANCIS | Hidro | 0.33 | 0.2 | 0.18 | 0.159
|  |  |  | G2 | FRANCIS | Hidro | 0.33 | 0.2 | 0.2 | 0.159
|  |  |  | G3 | FRANCIS | Hidro | 0.33 | 0.2 | 0.22 | 0.159
|  | C.H. CHARCANI III | 5.25 | G1 | FRANCIS | Hidro | 2.8032 | 2.3266 | 2.2452 | 2.6
|  |  |  | G2 | FRANCIS | Hidro | 2.8032 | 2.3266 | 2.3352 | 2.6
|  | C.H. CHARCANI IV | 5.25 | G1 | FRANCIS | Hidro | 6 | 4.8 | 5.11 | 2.791
|  |  |  | G2 | FRANCIS | Hidro | 6 | 4.8 | 5.136 | 2.791
|  |  |  | G3 | FRANCIS | Hidro | 6 | 4.8 | 5.121 | 2.791
|  | C.H. CHARCANI V | 13.8 | G1 | PELTON | Hidro | 57 | 48.45 | 49.098 | 11.4
|  |  |  | G2 | PELTON | Hidro | 57 | 48.45 | 48.845 | 11.4
|  |  |  | G3 | PELTON | Hidro | 57 | 48.4 | 48.632 | 11
|  | C.H. CHARCANI VI | 5.25 | G1 | FRANCIS | Hidro | 11.2 | 8.96 | 8.913 | 4.045
| HIDROELÉCTRICA Total | [5 empty] | 208.9963 | 175.6732 | 177.7641 | 52.963
| TERMOELÉCTRICA | C.T. CHILINA | 10.4 | SULZER1 | DIESEL | Residual 500 | 6.5 | 5.23 | 5.3074 | 3.8
|  |  |  | SULZER2 | DIESEL | Residual 500 | 6.5 | 5.23 | 4.8243 | 3.8
|  |  | 13.8 | TG | TG | Diesel 2 | 26.25 | 17.69 | 11.7562 | 21.215
|  | C.T. MOLLENDO | 13.8 | MIRLESS 1 | DIESEL | Diesel 2 | 13.21 | 10.57 | 8.1792 | 5
|  |  |  | MIRLESS 2 | DIESEL | Diesel 2 | 13.21 | 10.57 | 8.1318 | 5
|  |  |  | MIRLESS 3 | DIESEL | Diesel 2 | 13.21 | 10.57 | 8.1613 | 5
|  | C.T. PISCO | 13.8 | TG-1 | TG | Gas Natural de Camisea | 44 | 37.4 | 35.3591 | 25
|  |  |  | TG-2 | TG | Gas Natural de Camisea | 44 | 37.4 | 34.9103 | 25
| TERMOELÉCTRICA Total | [5 empty] | 166.88 | 134.66 | 116.6296 | 93.815
EGASA Total | [6 empty] | 375.8763 | 310.3332 | 294.3937 | 146.778
EGECSAC | HIDROELÉCTRICA | C.H. CANCHAYLLO | 6.3 | G01 | FRANCIS | Hidro | 2.941 | 2.5 | 2.507 | 2.01
|  |  |  | G02 | FRANCIS | Hidro | 2.941 | 2.5 | 2.682 | 2.01
| HIDROELÉCTRICA Total | [5 empty] | 5.882 | 5 | 5.189 | 4.02
EGECSAC Total | [6 empty] | 5.882 | 5 | 5.189 | 4.02
EGEJUNIN | HIDROELÉCTRICA | C.H. RUNATULLO II | 10 | G1 | PELTON | Hidro | 11.2 | 10 | 9.976 | 0.66
|  |  |  | G2 | PELTON | Hidro | 11.2 | 10 | 9.991 | 0.66
|  | C.H. RUNATULLO III | 10 | G1 | PELTON | Hidro | 11.2 | 10.08 | 9.984 | 0.66
|  |  |  | G2 | PELTON | Hidro | 11.2 | 10.08 | 9.982 | 0.66
| HIDROELÉCTRICA Total | [5 empty] | 44.8 | 40.16 | 39.933 | 2.64
EGEJUNIN Total | [6 empty] | 44.8 | 40.16 | 39.933 | 2.64
EGEMSA | HIDROELÉCTRICA | C.H. MACHUPICCHU | 13.8 | G1 | PELTON | Hidro | 33.5 | 30.15 | 17.462 | 10.52
|  |  |  | G2 | PELTON | Hidro | 33.5 | 30.15 | 29.461 | 10.52
|  |  |  | G3 | PELTON | Hidro | 33.5 | 30.15 | 17.41 | 10.52
|  |  |  | G4 | FRANCIS | Hidro | 120 | 101.35 | 104.492 | 63
| HIDROELÉCTRICA Total | [5 empty] | 220.5 | 191.8 | 168.825 | 94.56
EGEMSA Total | [6 empty] | 220.5 | 191.8 | 168.825 | 94.56
EGESUR | HIDROELÉCTRICA | C.H. ARICOTA I | 10.5 | G1 | PELTON | Hidro | 14 | 11.9 | 11.091 | 3.69
|  |  |  | G2 | PELTON | Hidro | 14 | 11.9 | 11.002 | 3.69
|  | C.H. ARICOTA II | 10.5 | G1 | PELTON | Hidro | 14 | 11.9 | 12.23 | 3.69
| HIDROELÉCTRICA Total | [5 empty] | 42 | 35.7 | 34.323 | 11.07
| TERMOELÉCTRICA | C.T. INDEPENDENCIA | 10.5 | WARTSILA 1 | DIESEL | Gas Natural de Camisea | 7.16 | 5.732 | 5.7516 | 4.3
|  |  |  | WARTSILA 2 | DIESEL | Gas Natural de Camisea | 7.16 | 5.732 | 5.7268 | 4.3
|  |  |  | WARTSILA 3 | DIESEL | Gas Natural de Camisea | 7.16 | 5.732 | 5.781 | 4.3
|  |  |  | WARTSILA 4 | DIESEL | Gas Natural de Camisea | 7.16 | 5.732 | 5.7759 | 4.3
| TERMOELÉCTRICA Total | [5 empty] | 28.64 | 22.928 | 23.0352 | 17.2
EGESUR Total | [6 empty] | 70.64 | 58.628 | 57.3582 | 28.27
EGHUALLAGA | HIDROELÉCTRICA | C.H. CHAGLLA | 13.8 | UG1 | FRANCIS | Hidro | 253.26 | 230.7 | 235.31 | 27.1
|  |  |  | UG2 | FRANCIS | Hidro | 253.26 | 230.7 | 235.04 | 27.1
|  | P.C.H. CHAGLLA | 6.3 | CHAGLLA GP1 | FRANCIS | Hidro | 7.155 | 6.385 | 6.39 | 3.2289
| HIDROELÉCTRICA Total | [5 empty] | 513.675 | 467.785 | 476.74 | 57.4289
EGHUALLAGA Total | [6 empty] | 513.675 | 467.785 | 476.74 | 57.4289
ELECTRO ZAÑA | HIDROELÉCTRICA | C.H. ZAÑA | 6.9 | G2 | FRANCIS | Hidro | 7.33 | 7.5 | 6.6 | 5.104
| HIDROELÉCTRICA Total | [5 empty] | 7.33 | 7.5 | 6.6 | 5.104
ELECTRO ZAÑA Total | [6 empty] | 7.33 | 7.5 | 6.6 | 5.104
ELECTROPERÚ | HIDROELÉCTRICA | C.H. MANTARO | 13.8 | G1 | PELTON | Hidro | 120 | 114 | 107.231 | 37
|  |  |  | G2 | PELTON | Hidro | 120 | 114 | 107.417 | 37
|  |  |  | G3 | PELTON | Hidro | 120 | 114 | 107.753 | 37
|  |  |  | G4 | PELTON | Hidro | 120 | 114 | 108.577 | 37
|  |  |  | G5 | PELTON | Hidro | 120 | 114 | 81.353 | 37
|  |  |  | G6 | PELTON | Hidro | 120 | 114 | 83.787 | 37
|  |  |  | G7 | PELTON | Hidro | 120 | 114 | 82.596 | 37
|  | C.H. RESTITUCION | 13.8 | G1 | PELTON | Hidro | 82.5 | 70.12 | 73.914 | 49.5
|  |  |  | G2 | PELTON | Hidro | 82.5 | 70.12 | 73.012 | 49.5
|  |  |  | G3 | PELTON | Hidro | 82.5 | 70.12 | 72.51 | 49.5
| HIDROELÉCTRICA Total | [5 empty] | 1087.5 | 1008.36 | 898.15 | 407.5
| TERMOELÉCTRICA | C.T. TUMBES | 10 | MAK1 | DIESEL | Residual 6 | 11.266 | 9.34 | 8.9964 | 6.75
|  |  |  | MAK2 | DIESEL | Residual 6 | 11.266 | 9.34 | 8.5574 | 6.75
| TERMOELÉCTRICA Total | [5 empty] | 22.532 | 18.68 | 17.5539 | 13.5
ELECTROPERÚ Total | [6 empty] | 1110.032 | 1027.04 | 915.7039 | 421
EMGHUANZA | HIDROELÉCTRICA | C.H. HUANZA | 13.8 | 1GER | PELTON | Hidro | 56.3294 | 48.822 | 49.439 | 28
|  |  |  | 2GER | PELTON | Hidro | 56.3294 | 48.822 | 48.877 | 28
| HIDROELÉCTRICA Total | [5 empty] | 112.6588 | 97.644 | 98.316 | 56
EMGHUANZA Total | [6 empty] | 112.6588 | 97.644 | 98.316 | 56
ENEL GREEN PERU | HIDROELÉCTRICA | C.H. HER 1 | 0.4 | G3 | STREAMDIVER | Hidro | 0.41 | 0.35 | 0.35 | 0.04
|  |  |  | G4 | STREAMDIVER | Hidro | 0.41 | 0.35 | 0.35 | 0.04
| HIDROELÉCTRICA Total | [5 empty] | 0.82 | 0.7 | 0.7 | 0.08
| SOLAR | C.S. RUBÍ | 33 | 560 880 MODULOS | CSFV | Solar | 144.48 | 144.48 | 144.48 | 0
| SOLAR Total | [5 empty] | 144.48 | 144.48 | 144.48 | 0
| EÓLICO | C.E. WAYRA I | 33 | 42 AEROGENERADORES | AEROGENERADOR | Eólico | 132.3 | 132.3 | 132.3 | 0
| EÓLICO Total | [5 empty] | 132.3 | 132.3 | 132.3 | 0
ENEL GREEN PERU Total | [6 empty] | 277.6 | 277.48 | 277.48 | 0.08
ENELG | HIDROELÉCTRICA | C.H. HUAMPANI | 10 | G1 | FRANCIS | Hidro | 22.4 | 15.7 | 15.615 | 15
|  |  |  | G2 | FRANCIS | Hidro | 22.4 | 15.7 | 15.235 | 15
|  | C.H. HUINCO | 12.5 | G1 | PELTON | Hidro | 85 | 64.6 | 69.53 | 50
|  |  |  | G2 | PELTON | Hidro | 85 | 64.6 | 69.11 | 50
|  |  |  | G3 | PELTON | Hidro | 85 | 64.6 | 69.914 | 50
|  |  |  | G4 | PELTON | Hidro | 85 | 64.6 | 69.346 | 50
|  | C.H. MATUCANA | 12.5 | G1 | PELTON | Hidro | 80 | 60 | 68.5555 | 30
|  |  |  | G2 | PELTON | Hidro | 80 | 60 | 68.4664 | 30
|  | C.H. MOYOPAMPA | 10 | G1 | PELTON | Hidro | 35 | 24 | 23.824 | 20
|  |  |  | G2 | PELTON | Hidro | 35 | 24 | 22.575 | 20
|  |  |  | G3 | PELTON | Hidro | 35 | 24 | 22.749 | 20
| HIDROELÉCTRICA Total | [5 empty] | 649.8 | 481.8 | 514.92 | 350
| TERMOELÉCTRICA | C.T. SANTA ROSA | 13.8 | UTI-5 | TG | Gas Natural de Camisea | 70 | 59.6 | 51.7107 | 27
|  |  |  | UTI-6 | TG | Gas Natural de Camisea | 70 | 59.6 | 53.0759 | 27
|  |  |  | WTG-7 | TG | Gas Natural de Camisea | 150 | 127.5 | 121.7074 | 35
|  | C.T. SANTA ROSA II | 16.5 | TG8 | TG | Gas Natural de Camisea | 215 | 215 | 187.2185 | 56
|  | C.T. VENTANILLA | 16 | C COMB TG 3 & TG 4 - GAS | CCOMB | Gas Natural de Camisea | 630 | 532 | 472.0672 | 150
| TERMOELÉCTRICA Total | [5 empty] | 1135 | 993.7 | 885.7797 | 295
ENELG Total | [6 empty] | 1784.8 | 1475.5 | 1400.6997 | 645
ENELP | TERMOELÉCTRICA | C.T. MALACAS 1 | 13.2 | TG6 | TG | Gas Natural de Malacas | 60.46 | 53 | 51.2805 | 32.7385
|  | C.T. MALACAS 2 | 13.8 | TG-4 | TG | Gas Natural de Malacas | 119.2 | 97 | 105.9468 | 27
|  | C.T. RESERVA FRÍA PLANTA TALARA | 16.5 | TG5 | TG | Diesel 2 | 209 | 180 | 187.4622 | 65
| TERMOELÉCTRICA Total | [5 empty] | 388.66 | 330 | 344.6895 | 124.7385
ENELP Total | [6 empty] | 388.66 | 330 | 344.6895 | 124.7385
ENERGÍA EÓLICA | EÓLICO | C.E. CUPISNIQUE | 30 | 45 AEROGENERADORES | AEROGENERADOR | Eólico | 83.15 | 83.15 | 83.15 | 0
|  | C.E. TALARA | 30 | 17 AEROGENERADORES | AEROGENERADOR | Eólico | 31.53 | 30.86 | 30.86 | 0
| EÓLICO Total | [5 empty] | 114.68 | 114.01 | 114.01 | 0
ENERGÍA EÓLICA Total | [6 empty] | 114.68 | 114.01 | 114.01 | 0
ENGIE | HIDROELÉCTRICA | C.H. QUITARACSA | 13.8 | G1 | PELTON | Hidro | 63 | 57.5 | 58.948 | 28.1
|  |  |  | G2 | PELTON | Hidro | 63 | 57.5 | 58.832 | 26
|  | C.H. YUNCAN | 13.8 | G1 | PELTON | Hidro | 48.2 | 43.38 | 45.6336 | 16
|  |  |  | G2 | PELTON | Hidro | 48.2 | 43.38 | 45.6151 | 16
|  |  |  | G3 | PELTON | Hidro | 48.2 | 43.38 | 45.442 | 16
| HIDROELÉCTRICA Total | [5 empty] | 270.6 | 245.14 | 254.4707 | 102.1
| TERMOELÉCTRICA | C.T. CHILCA 1 | 13.8 | CHILCA1 CCOMB TG1 & TG2 &TG3 - GAS | CCOMB | Gas Natural de Camisea | 927.9996 | 851.8 | 815.1838 | 101.4
|  | C.T. CHILCA 2 | 13.8 | CHILCA2 CCOMB TG41 & TV42 | CCOMB | Gas Natural de Camisea | 135.929 | 110.9 | 111.7895 | 70
|  | C.T. ILO2 | 17 | TV21 | TV | Carbón | 169 | 135 | 140.3448 | 101.4
|  | C.T. NEPI | 18 | TG41 | TG | Diesel 2 | 282 | 239.67 | 207.1915 | 125
|  |  |  | TG42 | TG | Diesel 2 | 282 | 239.67 | 204.6447 | 125
|  |  |  | TG43 | TG | Diesel 2 | 282 | 239.67 | 205.0153 | 125
|  | C.T. RESERVA FRÍA PLANTA ILO | 18 | TG1 | TG | Diesel 2 | 223 | 189.55 | 167.131 | 85
|  |  |  | TG2 | TG | Diesel 2 | 223 | 189.55 | 165.6466 | 85
|  |  |  | TG3 | TG | Diesel 2 | 223 | 189.55 | 166.3457 | 85
| TERMOELÉCTRICA Total | [5 empty] | 2747.9286 | 2385.36 | 2183.2928 | 902.8
| SOLAR | C.S. INTIPAMPA | 22.9 | 138 120 MODULOS | CSFV | Solar | 44.54 | 44.54 | 44.54 | 0
| SOLAR Total | [5 empty] | 44.54 | 44.54 | 44.54 | 0
ENGIE Total | [6 empty] | 3063.0686 | 2675.04 | 2482.3035 | 1004.9
FENIX POWER | TERMOELÉCTRICA | C.T. FÉNIX | 18 | FENIX CCOMB GT11&GT12 - GAS | CCOMB | Gas Natural de Camisea | 645 | 575 | 567.1923 | 205
| TERMOELÉCTRICA Total | [5 empty] | 645 | 575 | 567.1923 | 205
FENIX POWER Total | [6 empty] | 645 | 575 | 567.1923 | 205
GEPSA | HIDROELÉCTRICA | C.H. ANGEL I | 6.6 | G1-G2 | PELTON | Hidro | 22.4 | 20.82 | 20.16 | 8.064
|  | C.H. ANGEL II | 6.6 | G1-G2 | PELTON | Hidro | 22.4 | 20.82 | 20.16 | 8.064
|  | C.H. ANGEL III | 6.6 | G1-G2 | PELTON | Hidro | 22.4 | 20.82 | 20.16 | 8.064
|  | C.H. LA JOYA | 10 | G1 | FRANCIS | Hidro | 5.626 | 5 | 3.805 | 2.45
|  |  |  | G2 | FRANCIS | Hidro | 5.626 | 5 | 3.94 | 2.45
| HIDROELÉCTRICA Total | [5 empty] | 78.452 | 72.46 | 68.225 | 29.092
GEPSA Total | [6 empty] | 78.452 | 72.46 | 68.225 | 29.092
HIDROCAÑETE | HIDROELÉCTRICA | C.H. NUEVA IMPERIAL | 6.6 | G1 | FRANCIS | Hidro | 4.7 | 3.97 | 3.973 | 2.5158
| HIDROELÉCTRICA Total | [5 empty] | 4.7 | 3.97 | 3.973 | 2.5158
HIDROCAÑETE Total | [6 empty] | 4.7 | 3.97 | 3.973 | 2.5158
HUANCHOR | HIDROELÉCTRICA | C.H. HUANCHOR | 10 | G1 | FRANCIS | Hidro | 10.2 | 9.18 | 9.875 | 3
|  |  |  | G2 | FRANCIS | Hidro | 10.2 | 9.18 | 9.893 | 3
| HIDROELÉCTRICA Total | [5 empty] | 20.4 | 18.36 | 19.768 | 6
HUANCHOR Total | [6 empty] | 20.4 | 18.36 | 19.768 | 6
HUAURA POWER GROUP | HIDROELÉCTRICA | C.H. YARUCAYA | 13.8 | G1-G2 | FRANCIS | Hidro | 21.92 | 18.068 | 15.037 | 12.92
| HIDROELÉCTRICA Total | [5 empty] | 21.92 | 18.068 | 15.037 | 12.92
HUAURA POWER GROUP Total | [6 empty] | 21.92 | 18.068 | 15.037 | 12.92
IYEPSAC | TERMOELÉCTRICA | C.T. R.F. PUCALLPA | 0.5 | RFPUCALLPAD2 | DIESEL | Diesel 2 | 57 | 40.15 | 40.1384 | 34.25
|  | C.T. R.F. PUERTO MALDONADO | 0.48 | RFPUERTOMALDONADOD2 | DIESEL | Diesel 2 | 25.09 | 20.08 | 18.4105 | 15.04
| TERMOELÉCTRICA Total | [5 empty] | 82.09 | 60.23 | 58.5489 | 49.29
IYEPSAC Total | [6 empty] | 82.09 | 60.23 | 58.5489 | 49.29
KALLPA | HIDROELÉCTRICA | C.H. CERRO DEL ÁGUILA | 13.8 | G1 | FRANCIS | Hidro | 201.35 | 171.28 | 181.829 | 106
|  |  |  | G2 | FRANCIS | Hidro | 201.35 | 171.28 | 181.705 | 106
|  |  |  | G3 | FRANCIS | Hidro | 201.35 | 171.28 | 181.556 | 106
|  | M.C.H. CERRO DEL ÁGUILA | 13.8 | G4 | FRANCIS | Hidro | 12.35 | 10.76 | 10.427 | 7.3833
| HIDROELÉCTRICA Total | [5 empty] | 616.4 | 524.6 | 555.517 | 325.3833
| TERMOELÉCTRICA | C.T. KALLPA | 16.5 | KALLPA CCOMB TG1 & TG2 &TG3 - GAS | CCOMB | Gas Natural de Camisea | 984 | 979 | 863.4173 | 99.0707
|  | C.T. LAS FLORES | 16.5 | TG-1 | TG | Gas Natural de Camisea | 216 | 192.5 | 195.4278 | 81
| TERMOELÉCTRICA Total | [5 empty] | 1200 | 1171.5 | 1058.8451 | 180.0707
KALLPA Total | [6 empty] | 1816.4 | 1696.1 | 1614.3621 | 505.4539
LUZ DEL SUR | HIDROELÉCTRICA | C.H. SANTA TERESA | 13.8 | G1 | FRANCIS | Hidro | 57.7 | 59 | 45.326 | 28
|  |  |  | G2 | FRANCIS | Hidro | 57.7 | 59 | 44.523 | 28
| HIDROELÉCTRICA Total | [5 empty] | 115.4 | 118 | 89.849 | 56
LUZ DEL SUR Total | [6 empty] | 115.4 | 118 | 89.849 | 56
MAJA ENERGÍA | HIDROELÉCTRICA | C.H. RONCADOR | 10 | G1-G2 | FRANCIS | Hidro | 4.75 | 3.8 | 3.48 | 2.85
| HIDROELÉCTRICA Total | [5 empty] | 4.75 | 3.8 | 3.48 | 2.85
MAJA ENERGÍA Total | [6 empty] | 4.75 | 3.8 | 3.48 | 2.85
MAJES SOLAR | SOLAR | C.S. MAJES | 23 | 55 584 MODULOS | CSFV | Solar | 22 | 20 | 20 | 0
| SOLAR Total | [5 empty] | 22 | 20 | 20 | 0
MAJES SOLAR Total | [6 empty] | 22 | 20 | 20 | 0
MOQUEGUA FV | SOLAR | C.S. MOQUEGUA FV | 23 | 63 480 MODULOS | CSFV | Solar | 16 | 16 | 16 | 0
| SOLAR Total | [5 empty] | 16 | 16 | 16 | 0
MOQUEGUA FV Total | [6 empty] | 16 | 16 | 16 | 0
ORAZUL ENERGY | HIDROELÉCTRICA | C.H. CAÑA BRAVA | 4.2 | G1 | KAPLAN | Hidro | 6.25 | 6 | 5.67 | 2.72
|  | C.H. CAÑON DEL PATO | 13.8 | G1 | PELTON | Hidro | 43.26 | 41.097 | 44.219 | 12
|  |  |  | G2 | PELTON | Hidro | 43.26 | 41.097 | 44.553 | 12
|  |  |  | G3 | PELTON | Hidro | 43.26 | 41.097 | 43.765 | 12
|  |  |  | G4 | PELTON | Hidro | 43.26 | 41.097 | 44.12 | 12
|  |  |  | G5 | PELTON | Hidro | 43.26 | 41.097 | 44.687 | 12
|  |  |  | G6 | PELTON | Hidro | 43.26 | 41.097 | 44.221 | 12
|  | C.H. CARHUAQUERO | 10 | G1 | PELTON | Hidro | 32.27 | 32.62 | 31.593 | 5.82
|  |  |  | G2 | PELTON | Hidro | 32.27 | 31.51 | 31.472 | 8.24
|  |  |  | G3 | PELTON | Hidro | 32.27 | 30.98 | 31.467 | 3.49
|  | C.H. CARHUAQUERO IV | 10 | G4 | PELTON | Hidro | 10.773 | 10 | 9.983 | 2
| HIDROELÉCTRICA Total | [5 empty] | 373.393 | 357.692 | 375.75 | 94.27
ORAZUL ENERGY Total | [6 empty] | 373.393 | 357.692 | 375.75 | 94.27
PANAMERICANA SOLAR | SOLAR | C.S. PANAMERICANA SOLAR | 23 | 71 334 MODULOS | CSFV | Solar | 20 | 20 | 20 | 0
| SOLAR Total | [5 empty] | 20 | 20 | 20 | 0
PANAMERICANA SOLAR Total | [6 empty] | 20 | 20 | 20 | 0
PE MARCONA | EÓLICO | C.E. MARCONA | 20 | 11 AEROGENERADORES | AEROGENERADOR | Eólico | 32.3012 | 32 | 32 | 0
| EÓLICO Total | [5 empty] | 32.3012 | 32 | 32 | 0
PE MARCONA Total | [6 empty] | 32.3012 | 32 | 32 | 0
PE TRES HERMANAS | EÓLICO | C.E. TRES HERMANAS | 34.5 | 33 AEROGENERADORES | AEROGENERADOR | Eólico | 97.15 | 97.15 | 97.15 | 0
| EÓLICO Total | [5 empty] | 97.15 | 97.15 | 97.15 | 0
PE TRES HERMANAS Total | [6 empty] | 97.15 | 97.15 | 97.15 | 0
PETRAMAS | TERMOELÉCTRICA | C.T. DOÑA CATALINA HUANCA | 0.48 | G1 | DIESEL | Biogás | 1.488 | 1.2 | 1.2 | 0.88
|  |  |  | G2 | DIESEL | Biogás | 1.488 | 1.2 | 1.2 | 0.88
|  | C.T. LA GRINGA V | 0.48 | G1 | DIESEL | Biogás | 2 | 1.6 | 1.4728 | 0.92
|  |  |  | G2 | DIESEL | Biogás | 2 | 1.6 | 1.4809 | 0.92
|  | C.TB. HUAYCOLORO | 0.48 | G1 | DIESEL | Biogás | 2 | 1.6 | 1.4388 | 1.2
|  |  |  | G2 | DIESEL | Biogás | 2 | 1.6 | 1.4081 | 1.2
|  |  |  | G3 | DIESEL | Biogás | 2 | 1.6 | 1.4155 | 1.2
| TERMOELÉCTRICA Total | [5 empty] | 12.976 | 10.4 | 9.6162 | 7.2
PETRAMAS Total | [6 empty] | 12.976 | 10.4 | 9.6162 | 7.2
PLANTA ETEN | TERMOELÉCTRICA | C.T. RESERVA FRÍA PLANTA ETEN | 6.6 | GT2 | DIESEL | Diesel 2 | 10.549 | 8.471 | 8.4904 | 6.3294
|  |  | 18 | GT1 | TG | Diesel 2 | 281.5 | 218.56 | 219.6534 | 87.8983
| TERMOELÉCTRICA Total | [5 empty] | 292.049 | 227.031 | 228.1439 | 94.2277
PLANTA ETEN Total | [6 empty] | 292.049 | 227.031 | 228.1439 | 94.2277
REPARTICIÓN SOLAR | SOLAR | C.S. REPARTICIÓN | 23 | 56 208 MODULOS | CSFV | Solar | 22 | 20 | 20 | 0
| SOLAR Total | [5 empty] | 22 | 20 | 20 | 0
REPARTICIÓN SOLAR Total | [6 empty] | 22 | 20 | 20 | 0
RIO DOBLE | HIDROELÉCTRICA | C.H. LAS PIZARRAS | 6.6 | G1 | FRANCIS | Hidro | 11.168 | 9.996 | 9.5362 | 4.9804
|  |  |  | G2 | FRANCIS | Hidro | 11.168 | 9.996 | 9.6633 | 4.9804
| HIDROELÉCTRICA Total | [5 empty] | 22.336 | 19.992 | 19.1995 | 9.9608
RIO DOBLE Total | [6 empty] | 22.336 | 19.992 | 19.1995 | 9.9608
SAMAY | TERMOELÉCTRICA | C.T. PUERTO BRAVO | 18 | TG1 | TG | Diesel 2 | 232 | 154 | 176.3488 | 120
|  |  |  | TG2 | TG | Diesel 2 | 232 | 154 | 177.4284 | 120
|  |  |  | TG3 | TG | Diesel 2 | 232 | 154 | 176.2518 | 120
|  |  |  | TG4 | TG | Diesel 2 | 232 | 154 | 178.2439 | 120
| TERMOELÉCTRICA Total | [5 empty] | 928 | 616 | 708.2729 | 480
SAMAY Total | [6 empty] | 928 | 616 | 708.2729 | 480
SAN GABÁN | HIDROELÉCTRICA | C.H. SAN GABAN II | 13.8 | G1 | PELTON | Hidro | 63.5 | 55 | 58.187 | 34.9
|  |  |  | G2 | PELTON | Hidro | 63.5 | 55 | 57.541 | 34.9
| HIDROELÉCTRICA Total | [5 empty] | 127 | 110 | 115.728 | 69.8
SAN GABÁN Total | [6 empty] | 127 | 110 | 115.728 | 69.8
SANTA ANA | HIDROELÉCTRICA | C.H. RONOVANDES H1 | 13.8 | G1 | PELTON | Hidro | 22.2 | 19.98 | 20 | 9.676
| HIDROELÉCTRICA Total | [5 empty] | 22.2 | 19.98 | 20 | 9.676
SANTA ANA Total | [6 empty] | 22.2 | 19.98 | 20 | 9.676
SANTA CRUZ | HIDROELÉCTRICA | C.H. HUASAHUASI I | 6 | G1 | FRANCIS | Hidro | 6 | 5.15 | 4.772 | 2.6153
|  |  |  | G2 | FRANCIS | Hidro | 6 | 5.15 | 5.078 | 2.6153
|  | C.H. HUASAHUASI II | 6 | G1 | FRANCIS | Hidro | 6 | 5.24 | 5.072 | 2.6153
|  |  |  | G2 | FRANCIS | Hidro | 6 | 5.24 | 5.15 | 2.6153
|  | C.H. SANTA CRUZ I | 2.3 | G1 | FRANCIS | Hidro | 3.75 | 3.5 | 3.299 | 1.35
|  |  |  | G2 | FRANCIS | Hidro | 3.75 | 3.5 | 3.337 | 1.35
|  | C.H. SANTA CRUZ II | 2.3 | G1 | FRANCIS | Hidro | 3.75 | 3.5 | 3.262 | 1.35
|  |  |  | G2 | FRANCIS | Hidro | 3.75 | 3.5 | 3.24 | 1.35
| HIDROELÉCTRICA Total | [5 empty] | 39 | 34.78 | 33.21 | 15.8614
SANTA CRUZ Total | [6 empty] | 39 | 34.78 | 33.21 | 15.8614
SANTA ROSA | HIDROELÉCTRICA | C.H. PURMACANA | 2.3 | G1 | FRANCIS | Hidro | 2.2 | 1.8 | 1.714 | 1.2649
| HIDROELÉCTRICA Total | [5 empty] | 2.2 | 1.8 | 1.714 | 1.2649
SANTA ROSA Total | [6 empty] | 2.2 | 1.8 | 1.714 | 1.2649
SDF ENERGÍA | TERMOELÉCTRICA | C.T. OQUENDO | 13.1 | TG1 | TG | Gas Natural de Camisea | 37 | 31 | 27.8056 | 20.199
| TERMOELÉCTRICA Total | [5 empty] | 37 | 31 | 27.8056 | 20.199
SDF ENERGÍA Total | [6 empty] | 37 | 31 | 27.8056 | 20.199
SHOUGESA | TERMOELÉCTRICA | C.T. SAN NICOLÁS | 13.8 | G1 | DIESEL | Diesel 2 | 1.563 | 1.25 | 1.2293 | 0.605
|  |  |  | TV-1 | TV | Residual 500 | 22.06 | 20.18 | 17.7924 | 9
|  |  |  | TV-2 | TV | Residual 500 | 22.06 | 20.18 | 19.3232 | 8.9
|  |  |  | TV-3 | TV | Residual 500 | 29.41 | 26.86 | 25.1451 | 13
| TERMOELÉCTRICA Total | [5 empty] | 75.093 | 68.47 | 63.4901 | 31.505
SHOUGESA Total | [6 empty] | 75.093 | 68.47 | 63.4901 | 31.505
SINERSA | HIDROELÉCTRICA | C.H. POECHOS II | 10 | G1 | KAPLAN | Hidro | 5.4 | 5 | 4.805 | 2.2
|  |  |  | G2 | KAPLAN | Hidro | 5.4 | 5 | 4.761 | 2.2
| HIDROELÉCTRICA Total | [5 empty] | 10.8 | 10 | 9.566 | 4.4
SINERSA Total | [6 empty] | 10.8 | 10 | 9.566 | 4.4
STATKRAFT PERÚ | HIDROELÉCTRICA | C.H. CAHUA | 9.8 | G1 | FRANCIS | Hidro | 27.5 | 21.8 | 22.799 | 10
|  |  |  | G2 | FRANCIS | Hidro | 27.5 | 21.8 | 22.583 | 10
|  | C.H. CHEVES | 13.8 | G1 | PELTON | Hidro | 105.76 | 87.1 | 88.203 | 50
|  |  |  | G2 | PELTON | Hidro | 105.76 | 87.1 | 88.142 | 50
|  | C.H. GALLITO CIEGO | 10.5 | G1 | FRANCIS | Hidro | 20 | 17 | 17.5 | 2.5
|  |  |  | G2 | FRANCIS | Hidro | 20 | 17 | 17.78 | 2.5
|  | C.H. HUAYLLACHO | 0.44 | G1 | PELTON | Hidro | 0.36 | 0.288 | 0.21254 | 0.26
|  | C.H. MALPASO | 6.9 | G1 | FRANCIS | Hidro | 17 | 13.6 | 12.381 | 10.2
|  |  |  | G2 | FRANCIS | Hidro | 17 | 13.6 | 12.92 | 10.2
|  |  |  | G3 | FRANCIS | Hidro | 17 | 13.6 | 11.149 | 10.2
|  |  |  | G4 | FRANCIS | Hidro | 17 | 13.6 | 11.998 | 10.2
|  | C.H. MISAPUQUIO | 0.66 | G1 | PELTON | Hidro | 2.3 | 1.932 | 1.925 | 1.87
|  |  |  | G2 | PELTON | Hidro | 2.3 | 1.932 | 1.945 | 1.87
|  | C.H. OROYA | 2.3 | G1 | PELTON | Hidro | 3.75 | 3 | 2.956 | 1.8
|  |  |  | G2 | PELTON | Hidro | 3.75 | 3 | 3.054 | 1.8
|  |  |  | G3 | PELTON | Hidro | 3.75 | 3 | 3.08 | 1.8
|  | C.H. PACHACHACA | 2.3 | G1 | PELTON | Hidro | 3.75 | 3 | 3.258 | 1.8
|  |  |  | G2 | PELTON | Hidro | 3.75 | 3 | 3.239 | 1.8
|  |  |  | G3 | PELTON | Hidro | 3.75 | 3 | 3.246 | 1.8
|  | C.H. PARIAC | 0.47 | CH2 - G2 | TURGO | Hidro | 0.5 | 0.44 | 0.34645 | 0.95
|  |  |  | CH3 - G1 | TURGO | Hidro | 0.444 | 0.355 | 0.79612 | 0.95
|  |  |  | CH3 - G2 | TURGO | Hidro | 1.09 | 0.872 | 0.4003 | 0.95
|  |  |  | CH4 - G1 | TURGO | Hidro | 1.875 | 1.5 | 1.4643 | 0.95
|  |  |  | CH4 - G2 | TURGO | Hidro | 1.875 | 1.5 | 1.4922 | 0.95
|  |  | 5.7 | CH2 - G1 | TURGO | Hidro | 0.24 | 0.192 | 0.45184 | 0.95
|  | C.H. SAN ANTONIO | 0.66 | G1 | FRANCIS | Hidro | 0.72 | 0.64 | 0.55474 | 0.28
|  | C.H. SAN IGNACIO | 0.66 | G1 | FRANCIS | Hidro | 0.655 | 0.52 | 0.42638 | 0.2
|  | C.H. YAUPI | 13.8 | G1 | PELTON | Hidro | 24 | 21.6 | 22.065 | 10.46
|  |  |  | G2 | PELTON | Hidro | 24 | 21.6 | 23.23 | 10.46
|  |  |  | G3 | PELTON | Hidro | 24 | 21.6 | 23.155 | 10.46
|  |  |  | G4 | PELTON | Hidro | 24 | 21.6 | 22.66 | 10.46
|  |  |  | G5 | PELTON | Hidro | 24 | 21.6 | 22.576 | 10.46
| HIDROELÉCTRICA Total | [5 empty] | 529.379 | 442.371 | 447.9888 | 239.08
STATKRAFT PERÚ Total | [6 empty] | 529.379 | 442.371 | 447.9888 | 239.08
TACNA SOLAR | SOLAR | C.S. TACNA SOLAR | 23 | 74 988 MODULOS | CSFV | Solar | 20 | 20 | 20 | 0
| SOLAR Total | [5 empty] | 20 | 20 | 20 | 0
TACNA SOLAR Total | [6 empty] | 20 | 20 | 20 | 0
TERMOCHILCA | TERMOELÉCTRICA | C.T. SANTO DOMINGO DE LOS OLLEROS | 13.8 | OLLEROS CCOMB TG&TV - GAS | CCOMB | Gas Natural de Camisea | 333.609 | 317.276 | 303.3172 | 103
| TERMOELÉCTRICA Total | [5 empty] | 333.609 | 317.276 | 303.3172 | 103
TERMOCHILCA Total | [6 empty] | 333.609 | 317.276 | 303.3172 | 103
TERMOSELVA | TERMOELÉCTRICA | C.T. AGUAYTIA | 13.8 | TG-1 | TG | Gas Natural de Aguaytía | 119.2 | 96.2335 | 90.051 | 75
|  |  |  | TG-2 | TG | Gas Natural de Aguaytía | 119.2 | 95.676 | 85.9964 | 75
| TERMOELÉCTRICA Total | [5 empty] | 238.4 | 191.9095 | 176.0474 | 150
TERMOSELVA Total | [6 empty] | 238.4 | 191.9095 | 176.0474 | 150
YANAPAMPA | HIDROELÉCTRICA | C.H. YANAPAMPA | 2.3 | G1 | FRANCIS | Hidro | 1.49 | 1.39 | 1.3108 | 0.53666
|  |  |  | G2 | FRANCIS | Hidro | 1.49 | 1.39 | 1.305 | 0.53666
|  |  |  | G3 | FRANCIS | Hidro | 1.49 | 1.39 | 1.3004 | 0.53666
| HIDROELÉCTRICA Total | [5 empty] | 4.47 | 4.17 | 3.9162 | 1.61
YANAPAMPA Total | [6 empty] | 4.47 | 4.17 | 3.9162 | 1.61

## Índice
DIRECCIÓN EJECUTIVA
SUB DIRECCIÓN DE GESTIÓN DE LA INFORMACIÓN
ESTADÍSTICA DE OPERACIÓN 2019
CONTENIDO
CUADROS
| 18.1. | CENTRALES DE GENERACIÓN - 2019
| 18.2. | DATOS DE CENTRALES DE GENERADORES DEL SEIN A DICIEMBRE 2019
| 18.3. | DATOS DE LÍNEAS DE TRANSMISIÓN DEL SEIN A DICIEMBRE 2019
| 18.4. | LONGITUD DE LÍNEAS DE TRANSMISIÓN DEL SEIN
| 18.5. | CAPACIDAD DE TRANSFORMADORES DEL SEIN A DICIEMBRE 2019
| 18.6. | SUBESTACIONES DEL SEIN A DICIEMBRE 2019
| 18.7. | EQUIPOS DE COMPENSACIÓN REACTIVA DEL SEIN A DICIEMBRE 2019
| 18.8. | EQUIPOS DE COMPENSACIÓN REACTIVA DEL SEIN 2019

## Cuadro_18.1
CUADRO N° 18.1
CENTRALES DE GENERACIÓN - 2019
TIPO DE GENERACIÓN | TIPO DE RECURSO ENERGÉTICO | TECNOLOGÍA | POTENCIA INSTALADA (Mw) | POTENCIA EFECTIVA (MW)
HIDROELÉCTRICA | HIDRO | PELTON | 3341.108 | 3273.4032
|  | FRANCIS | 1799.4642 | 1806.2229
|  | KAPLAN | 17 | 16.236
|  | TURGO | 4.859 | 4.9512
|  | HÉLICE | 0.7 | 0.7
HIDROELÉCTRICA TOTAL |  |  | 5163.1312 | 5101.5133
TERMOELÉCTRICA | GAS NATURAL DE CAMISEA | CCOMB | 3365.976 | 3132.9673
|  | TG | 760 | 707.2153
|  | MCI | 22.928 | 23.0352
| GAS NATURAL DE AGUAYTÍA | TG | 191.9095 | 176.0474
| GAS NATURAL DE MALACAS | TG | 330 | 344.6895
| DIESEL 2 | TG | 2321.23 | 2233.1066
|  | MCI | 112.121 | 102.8726
| RESIDUAL 500 | TV | 67.22 | 62.2608
| RESIDUAL 6 | MCI | 18.68 | 17.5539
| CARBÓN | TV | 135 | 140.3448
| BAGAZO | TV | 96.21 | 48.2806
| BIOGÁS | MCI | 10.4 | 9.6162
TERMOELÉCTRICA TOTAL |  |  | 7431.6745 | 6997.9901
EÓLICO (*) | EÓLICO | AEROGENERADOR | 375.46 | 375.46
EÓLICO TOTAL |  |  | 375.46 | 375.46
SOLAR (*) | SOLAR | PANELES | 285.02 | 285.02
SOLAR TOTAL |  |  | 285.02 | 285.02
TOTAL |  |  | 13255.2857 | 12759.9834
(*) Los registros de potencia para las centrales solares y eólicas corresponden a la Potencia Instalada Nominal.
CCOMB : Ciclo Combinado
TG : Turbina de Gas
TV: Turbina de vapor
MCI: Motor de combustión interna

## Cuadro_18.2
CUADRO N° 18.2
DATOS DE CENTRALES DE GENERADORES DEL SEIN A DICIEMBRE 2019
EMPRESA | TIPO DE GENERACIÓN | CENTRAL | TENSIÓN (KV) | UNIDAD | TECNOLOGÍA | TIPO DE RECURSO ENERGÉTICO | POTENCIA APARENTE (MVA) | POTENCIA INSTALADA (MW) | POTENCIA EFECTIVA (MW) | POTENCIA REACTIVA (MVAR)
AGROINDUSTRIAS SAN JACINTO | TERMOELÉCTRICA | C.T. SAN JACINTO (4) | 13.8 | TV1 | TV | BAGAZO | 27.137 | 21.71 | 7.48 | 3.5
| TERMOELÉCTRICA TOTAL | [5 empty] | 27.137 | 21.71 | 7.48 | 3.5
AGUA AZUL | HIDROELÉCTRICA | C.H. POTRERO | 10 | G1 | FRANCIS | HIDROELÉCTRICA | 11.59 | 10.228 | 10.141 | 5.052
|  |  | 10 | G2 | FRANCIS | HIDROELÉCTRICA | 11.59 | 10.228 | 10.061 | 5.052
| HIDROELÉCTRICA TOTAL | [5 empty] | 23.18 | 20.456 | 20.202 | 10.1039
AIPSAA | TERMOELÉCTRICA | C.T. PARAMONGA | 13.8 | TGV01 | TV | BAGAZO | 28.8 | 23 | 12.741 | 12.9
| TERMOELÉCTRICA TOTAL | [5 empty] | 28.8 | 23 | 12.741 | 12.9
ANDEAN POWER | HIDROELÉCTRICA | C.H. CARHUAC | 6.6 | G1 | FRANCIS | HIDROELÉCTRICA | 12.07 | 10 | 10 | 6.51
|  |  | 6.6 | G2 | FRANCIS | HIDROELÉCTRICA | 12.07 | 10 | 10 | 6.51
| HIDROELÉCTRICA TOTAL | [5 empty] | 24.14 | 20 | 20 | 13.02
ATRIA ENERGÍA S.A.C. (8) | HIDROELÉCTRICA | C.H. PURMACANA | 2.3 | G1 | FRANCIS | HIDROELÉCTRICA | 2.2 | 1.8 | 1.714 | 1.2649
| HIDROELÉCTRICA TOTAL | [5 empty] | 2.2 | 1.8 | 1.714 | 1.2649
AURORA | TERMOELÉCTRICA | C.T. MAPLE ETANOL | 13.8 | TV | TV | BAGAZO | 46.9 | 37.5 | 16.0596 | 65
| TERMOELÉCTRICA TOTAL | [5 empty] | 46.9 | 37.5 | 16.0596 | 65
BIOENERGÍA DEL CHIRA S.A. | TERMOELÉCTRICA | C.T. CAÑA BRAVA (9) | 13.8 | TV1-TV2 | TG | BAGAZO |  | 14 | 12
| TERMOELÉCTRICA TOTAL | [5 empty] | 0 | 14 | 12 | 0
CELEPSA | HIDROELÉCTRICA | C.H. PLATANAL | 13.8 | G1 | PELTON | HIDROELÉCTRICA | 120 | 110 | 112.292 | 51.6
|  |  | 13.8 | G2 | PELTON | HIDROELÉCTRICA | 120 | 110 | 110.206 | 51.6
| HIDROELÉCTRICA TOTAL | [5 empty] | 240 | 220 | 222.498 | 103.2
CELEPSA RENOVABLES | HIDROELÉCTRICA | C.H. MARAÑON | 13.8 | G1-G2-G3 | FRANCIS | HIDROELÉCTRICA | 24 | 21.6 | 19.92 | 10.46
| HIDROELÉCTRICA TOTAL | [5 empty] | 24 | 21.6 | 19.92 | 10.46
CERRO VERDE | TERMOELÉCTRICA | C.T. RECKA | 18 | TG1 | TG | DIESEL 2 | 239 | 181.32 | 177.4492 | 143.4
| TERMOELÉCTRICA TOTAL | [5 empty] | 239 | 181.32 | 177.4492 | 143.4
CHINANGO | HIDROELÉCTRICA | C.H. CHIMAY | 13.8 | G1 | FRANCIS | HIDROELÉCTRICA | 84 | 76.5 | 80.377 | 35
|  |  | 13.8 | G2 | FRANCIS | HIDROELÉCTRICA | 84 | 76.5 | 77.45 | 35
|  | C.H. YANANGO | 10 | G1 | FRANCIS | HIDROELÉCTRICA | 49.81 | 42.8 | 43.114 | 26
| HIDROELÉCTRICA TOTAL | [5 empty] | 217.81 | 195.8 | 200.941 | 96
EGASA | HIDROELÉCTRICA | C.H. CHARCANI I | 4.16 | G2 | FRANCIS | HIDROELÉCTRICA | 1.1 | 0.88 | 0.86032 | 0.534
|  |  | 5.25 | G1 | FRANCIS | HIDROELÉCTRICA | 1.1 | 0.88 | 0.86835 | 0.534
|  | C.H. CHARCANI II | 5.7 | G1 | FRANCIS | HIDROELÉCTRICA | 0.33 | 0.2 | 0.18 | 0.159
|  |  | 5.7 | G2 | FRANCIS | HIDROELÉCTRICA | 0.33 | 0.2 | 0.2 | 0.159
|  |  | 5.7 | G3 | FRANCIS | HIDROELÉCTRICA | 0.33 | 0.2 | 0.22 | 0.159
|  | C.H. CHARCANI III | 5.25 | G1 | FRANCIS | HIDROELÉCTRICA | 2.8032 | 2.3266 | 2.2452 | 2.6
|  |  | 5.25 | G2 | FRANCIS | HIDROELÉCTRICA | 2.8032 | 2.3266 | 2.3352 | 2.6
|  | C.H. CHARCANI IV | 5.25 | G1 | FRANCIS | HIDROELÉCTRICA | 6 | 4.8 | 5.11 | 2.791
|  |  | 5.25 | G2 | FRANCIS | HIDROELÉCTRICA | 6 | 4.8 | 5.136 | 2.791
|  |  | 5.25 | G3 | FRANCIS | HIDROELÉCTRICA | 6 | 4.8 | 5.121 | 2.791
|  | C.H. CHARCANI V | 13.8 | G1 | PELTON | HIDROELÉCTRICA | 57 | 48.45 | 49.098 | 11.4
|  |  | 13.8 | G2 | PELTON | HIDROELÉCTRICA | 57 | 48.45 | 48.845 | 11.4
|  |  | 13.8 | G3 | PELTON | HIDROELÉCTRICA | 57 | 48.4 | 48.632 | 11
|  | C.H. CHARCANI VI | 5.25 | G1 | FRANCIS | HIDROELÉCTRICA | 11.2 | 8.96 | 8.913 | 4.045
| HIDROELÉCTRICA TOTAL | [5 empty] | 208.9963 | 175.6732 | 177.7641 | 52.963
| TERMOELÉCTRICA | C.T. CHILINA | 10.4 | SULZER1 | MCI | DIESEL 2 | 6.5 | 5.23 | 5.3074 | 3.8
|  |  | 10.4 | SULZER2 | MCI | DIESEL 2 | 6.5 | 5.23 | 4.8243 | 3.8
|  |  | 13.8 | TG | TG | DIESEL 2 | 26.25 | 17.69 | 11.7562 | 21.215
|  | C.T. MOLLENDO | 13.8 | MIRLESS 1 | MCI | DIESEL 2 | 13.21 | 10.57 | 8.1792 | 5
|  |  | 13.8 | MIRLESS 2 | MCI | DIESEL 2 | 13.21 | 10.57 | 8.1318 | 5
|  |  | 13.8 | MIRLESS 3 | MCI | DIESEL 2 | 13.21 | 10.57 | 8.1613 | 5
|  | C.T. PISCO | 13.8 | TG-1 | TG | GAS NATURAL DE CAMISEA | 44 | 37.4 | 35.3591 | 25
|  |  | 13.8 | TG-2 | TG | GAS NATURAL DE CAMISEA | 44 | 37.4 | 34.9103 | 25
| TERMOELÉCTRICA TOTAL | [5 empty] | 166.88 | 134.66 | 116.6296 | 93.815
| TOTAL HIDROELÉCTRICA + TERMOELÉCTRICA | [5 empty] | 375.8763 | 310.3332 | 294.3937 | 146.778
EGEJUNIN (7) | HIDROELÉCTRICA | C.H. HUASAHUASI I | 6 | G1 | FRANCIS | HIDROELÉCTRICA | 6 | 5.15 | 4.772 | 2.6153
|  |  | 6 | G2 | FRANCIS | HIDROELÉCTRICA | 6 | 5.15 | 5.078 | 2.6153
|  | C.H. HUASAHUASI II | 6 | G1 | FRANCIS | HIDROELÉCTRICA | 6 | 5.24 | 5.072 | 2.6153
|  |  | 6 | G2 | FRANCIS | HIDROELÉCTRICA | 6 | 5.24 | 5.15 | 2.6153
|  | C.H. SANTA CRUZ I | 2.3 | G1 | FRANCIS | HIDROELÉCTRICA | 3.75 | 3.5 | 3.299 | 1.35
|  |  | 2.3 | G2 | FRANCIS | HIDROELÉCTRICA | 3.75 | 3.5 | 3.337 | 1.35
|  | C.H. SANTA CRUZ II | 2.3 | G1 | FRANCIS | HIDROELÉCTRICA | 3.75 | 3.5 | 3.262 | 1.35
|  |  | 2.3 | G2 | FRANCIS | HIDROELÉCTRICA | 3.75 | 3.5 | 3.24 | 1.35
|  | C.H. RUNATULLO II | 10 | G1 | PELTON | HIDROELÉCTRICA | 11.2 | 10 | 9.976 | 0.66
|  |  | 10 | G2 | PELTON | HIDROELÉCTRICA | 11.2 | 10 | 9.991 | 0.66
|  | C.H. RUNATULLO III | 10 | G1 | PELTON | HIDROELÉCTRICA | 11.2 | 10.08 | 9.984 | 0.66
|  |  | 10 | G2 | PELTON | HIDROELÉCTRICA | 11.2 | 10.08 | 9.982 | 0.66
| HIDROELÉCTRICA TOTAL | [5 empty] | 83.8 | 74.94 | 73.143 | 18.5014
EGECSAC | HIDROELÉCTRICA | C.H. CANCHAYLLO | 6.3 | G01 | FRANCIS | HIDROELÉCTRICA | 2.941 | 2.5 | 2.507 | 2.01
|  |  | 6.3 | G02 | FRANCIS | HIDROELÉCTRICA | 2.941 | 2.5 | 2.682 | 2.01
| HIDROELÉCTRICA TOTAL | [5 empty] | 5.882 | 5 | 5.189 | 4.02
EGEMSA | HIDROELÉCTRICA | C.H. MACHUPICCHU | 13.8 | G1 | PELTON | HIDROELÉCTRICA | 33.5 | 30.15 | 17.462 | 10.52
|  |  | 13.8 | G2 | PELTON | HIDROELÉCTRICA | 33.5 | 30.15 | 29.461 | 10.52
|  |  | 13.8 | G3 | PELTON | HIDROELÉCTRICA | 33.5 | 30.15 | 17.41 | 10.52
|  |  | 13.8 | G4 | FRANCIS | HIDROELÉCTRICA | 120 | 101.35 | 104.492 | 63
| HIDROELÉCTRICA TOTAL | [5 empty] | 220.5 | 191.8 | 168.825 | 94.56
EGESUR | HIDROELÉCTRICA | C.H. ARICOTA I | 10.5 | G1 | PELTON | HIDROELÉCTRICA | 14 | 11.9 | 11.091 | 3.69
|  |  | 10.5 | G2 | PELTON | HIDROELÉCTRICA | 14 | 11.9 | 11.002 | 3.69
|  | C.H. ARICOTA II | 10.5 | G1 | PELTON | HIDROELÉCTRICA | 14 | 11.9 | 12.23 | 3.69
| HIDROELÉCTRICA TOTAL | [5 empty] | 42 | 35.7 | 34.323 | 11.07
| TERMOELÉCTRICA | C.T. INDEPENDENCIA | 10.5 | WARTSILA 1 | MCI | GAS NATURAL DE CAMISEA | 7.16 | 5.732 | 5.7516 | 4.3
|  |  | 10.5 | WARTSILA 2 | MCI | GAS NATURAL DE CAMISEA | 7.16 | 5.732 | 5.7268 | 4.3
|  |  | 10.5 | WARTSILA 3 | MCI | GAS NATURAL DE CAMISEA | 7.16 | 5.732 | 5.781 | 4.3
|  |  |  | WARTSILA 4 | MCI | GAS NATURAL DE CAMISEA | 7.16 | 5.732 | 5.7759 | 4.3
| TERMOELÉCTRICA TOTAL | [5 empty] | 28.64 | 22.928 | 23.0352 | 17.2
| TOTAL HIDROELÉCTRICA + TERMOELÉCTRICA | [5 empty] | 70.64 | 58.628 | 57.3582 | 28.27
EGHUALLAGA | HIDROELÉCTRICA | C.H. CHAGLLA | 13.8 | UG1 | FRANCIS | HIDROELÉCTRICA | 253.26 | 230.7 | 235.31 | 27.1
|  |  | 13.8 | UG2 | FRANCIS | HIDROELÉCTRICA | 253.26 | 230.7 | 235.04 | 27.1
|  | P.C.H. CHAGLLA | 6.3 | CHAGLLA GP1 | FRANCIS | HIDROELÉCTRICA | 7.155 | 6.385 | 6.39 | 3.2289
| HIDROELÉCTRICA TOTAL | [5 empty] | 513.675 | 467.785 | 476.74 | 57.4289
ELECTRO ZAÑA | HIDROELÉCTRICA | C.H. ZAÑA | 6.9 | G2 | FRANCIS | HIDROELÉCTRICA | 7.33 | 7.5 | 6.6 | 5.104
|  |  | 6.9 | G1 (1) | FRANCIS | HIDROELÉCTRICA | 7.33 | 7.5 | 6.6 | 5.1
| HIDROELÉCTRICA TOTAL | [5 empty] | 14.66 | 15 | 13.2 | 10.204
ELECTROPERÚ | HIDROELÉCTRICA | C.H. MANTARO | 13.8 | G1 | PELTON | HIDROELÉCTRICA | 120 | 114 | 107.231 | 37
|  |  | 13.8 | G2 | PELTON | HIDROELÉCTRICA | 120 | 114 | 107.417 | 37
|  |  | 13.8 | G3 | PELTON | HIDROELÉCTRICA | 120 | 114 | 107.753 | 37
|  |  | 13.8 | G4 | PELTON | HIDROELÉCTRICA | 120 | 114 | 108.577 | 37
|  |  | 13.8 | G5 | PELTON | HIDROELÉCTRICA | 120 | 114 | 81.353 | 37
|  |  | 13.8 | G6 | PELTON | HIDROELÉCTRICA | 120 | 114 | 83.787 | 37
|  |  | 13.8 | G7 | PELTON | HIDROELÉCTRICA | 120 | 114 | 82.596 | 37
|  | C.H. RESTITUCION | 13.8 | G1 | PELTON | HIDROELÉCTRICA | 82.5 | 70.12 | 73.914 | 49.5
|  |  | 13.8 | G2 | PELTON | HIDROELÉCTRICA | 82.5 | 70.12 | 73.012 | 49.5
|  |  | 13.8 | G3 | PELTON | HIDROELÉCTRICA | 82.5 | 70.12 | 72.51 | 49.5
| HIDROELÉCTRICA TOTAL | [5 empty] | 1087.5 | 1008.36 | 898.15 | 407.5
| TERMOELÉCTRICA | C.T. TUMBES | 10 | MAK1 | MCI | RESIDUAL 6 | 11.266 | 9.34 | 8.9964 | 6.75
|  |  | 10 | MAK2 | MCI | RESIDUAL 6 | 11.266 | 9.34 | 8.5574 | 6.75
| TERMOELÉCTRICA TOTAL | [5 empty] | 22.532 | 18.68 | 17.5539 | 13.5
| TOTAL HIDROELÉCTRICA + TERMOELÉCTRICA | [5 empty] | 1110.032 | 1027.04 | 915.7039 | 421
EMGHUANZA | HIDROELÉCTRICA | C.H. HUANZA | 13.8 | 1GER | PELTON | HIDROELÉCTRICA | 56.3294 | 48.822 | 49.439 | 28
|  |  | 13.8 | 2GER | PELTON | HIDROELÉCTRICA | 56.3294 | 48.822 | 48.877 | 28
| HIDROELÉCTRICA TOTAL | [5 empty] | 112.6588 | 97.644 | 98.316 | 56
EMPRESA DE GENERACIÓN ELÉCTRICA RIO BAÑOS | HIDROELÉCTRICA | C.H. RUCUY (5) | 13.8 | G1-G2 | PELTON | HIDROELÉCTRICA | 22 | 20 | 20 | 0.34
| HIDROELÉCTRICA TOTAL | [5 empty] | 22 | 20 | 20 | 0.34
ENEL GREEN PERU | SOLAR | C.S. RUBÍ | 33 | 560 880 MODULOS | CSFV | SOLAR | 144.48 | 144.48 | 144.48 | 0
| SOLAR TOTAL | [5 empty] | 144.48 | 144.48 | 144.48 | 0
| EÓLICO | C.E. WAYRA I | 33 | 42 AEROGENERADORES | AEROGENERADOR | EÓLICO | 132.3 | 132.3 | 132.3 | 0
| EÓLICO TOTAL | [5 empty] | 132.3 | 132.3 | 132.3 | 0
| TOTAL SOLAR + EÓLICO | [5 empty] | 276.78 | 276.78 | 276.78 | 0
ENELG | HIDROELÉCTRICA | C.H. HUAMPANI | 10 | G1 | FRANCIS | HIDROELÉCTRICA | 22.4 | 15.7 | 15.615 | 15
|  |  | 10 | G2 | FRANCIS | HIDROELÉCTRICA | 22.4 | 15.7 | 15.235 | 15
|  | C.H. HUINCO | 12.5 | G1 | PELTON | HIDROELÉCTRICA | 85 | 64.6 | 69.53 | 50
|  |  | 12.5 | G2 | PELTON | HIDROELÉCTRICA | 85 | 64.6 | 69.11 | 50
|  |  | 12.5 | G3 | PELTON | HIDROELÉCTRICA | 85 | 64.6 | 69.914 | 50
|  |  | 12.5 | G4 | PELTON | HIDROELÉCTRICA | 85 | 64.6 | 69.346 | 50
|  | C.H. MATUCANA | 12.5 | G1 | PELTON | HIDROELÉCTRICA | 80 | 60 | 68.5555 | 30
|  |  | 12.5 | G2 | PELTON | HIDROELÉCTRICA | 80 | 60 | 68.4664 | 30
|  | C.H. MOYOPAMPA | 10 | G1 | PELTON | HIDROELÉCTRICA | 35 | 24 | 23.824 | 20
|  |  | 10 | G2 | PELTON | HIDROELÉCTRICA | 35 | 24 | 22.575 | 20
|  |  | 10 | G3 | PELTON | HIDROELÉCTRICA | 35 | 24 | 22.749 | 20
|  | C.H. HER 1 | 0.4 | G3 | HÉLICE | HIDROELÉCTRICA | 0.41 | 0.35 | 0.35 | 0.04
|  |  | 0.4 | G4 | HÉLICE | HIDROELÉCTRICA | 0.41 | 0.35 | 0.35 | 0.04
|  | C.H. CALLAHUANCA (3) | 10 | G1 | PELTON | HIDROELÉCTRICA | 20 | 15.7 | 16.524 | 3
|  |  | 10 | G2 | PELTON | HIDROELÉCTRICA | 20 | 15.7 | 16.406 | 3
|  |  | 10 | G3 | PELTON | HIDROELÉCTRICA | 20 | 15.7 | 16.407 | 3
|  |  | 8.5 | G4 | PELTON | HIDROELÉCTRICA | 44 | 34.8 | 34.828 | 20
| HIDROELÉCTRICA TOTAL | [5 empty] | 650.62 | 482.5 | 515.62 | 350.08
| TERMOELÉCTRICA | C.T. SANTA ROSA | 13.8 | UTI-5 | TG | GAS NATURAL DE CAMISEA | 70 | 59.6 | 51.7107 | 27
|  |  | 13.8 | UTI-6 | TG | GAS NATURAL DE CAMISEA | 70 | 59.6 | 53.0759 | 27
|  |  | 13.8 | WTG-7 | TG | GAS NATURAL DE CAMISEA | 150 | 127.5 | 121.7074 | 35
|  | C.T. SANTA ROSA II | 16.5 | TG8 | TG | GAS NATURAL DE CAMISEA | 215 | 215 | 187.2185 | 56
|  | C.T. VENTANILLA | 16 | TG3+TG4+TV | CCOMB | GAS NATURAL DE CAMISEA | 630 | 532 | 472.0672 | 150
| TERMOELÉCTRICA TOTAL | [5 empty] | 1135 | 993.7 | 885.7797 | 295
| TOTAL HIDROELÉCTRICA + TERMOELÉCTRICA | [5 empty] | 1785.62 | 1476.2 | 1401.3997 | 645.08
ENELP | TERMOELÉCTRICA | C.T. MALACAS 1 | 13.2 | TG6 | TG | GAS NATURAL DE MALACAS | 60.46 | 53 | 51.2805 | 32.7385
|  | C.T. MALACAS 2 | 13.8 | TG-4 | TG | GAS NATURAL DE MALACAS | 119.2 | 97 | 105.9468 | 27
|  | C.T. RESERVA FRÍA PLANTA TALARA | 16.5 | TG5 | TG | DIESEL 2 | 209 | 180 | 187.4622 | 65
| TERMOELÉCTRICA TOTAL | [5 empty] | 388.66 | 330 | 344.6895 | 124.7385
ENERGÍA EÓLICA | EÓLICO | C.E. CUPISNIQUE | 30 | 45 AEROGENERADORES | AEROGENERADOR | EÓLICO | 83.15 | 83.15 | 83.15 | 0
|  | C.E. TALARA | 30 | 17 AEROGENERADORES | AEROGENERADOR | EÓLICO | 31.53 | 30.86 | 30.86 | 0
| EÓLICO TOTAL | [5 empty] | 114.68 | 114.01 | 114.01 | 0
ENGIE | HIDROELÉCTRICA | C.H. QUITARACSA | 13.8 | G1 | PELTON | HIDROELÉCTRICA | 63 | 57.5 | 58.948 | 28.1
|  |  | 13.8 | G2 | PELTON | HIDROELÉCTRICA | 63 | 57.5 | 58.832 | 26
|  | C.H. YUNCAN | 13.8 | G1 | PELTON | HIDROELÉCTRICA | 48.2 | 43.38 | 45.6336 | 16
|  |  | 13.8 | G2 | PELTON | HIDROELÉCTRICA | 48.2 | 43.38 | 45.6151 | 16
|  |  | 13.8 | G3 | PELTON | HIDROELÉCTRICA | 48.2 | 43.38 | 45.442 | 16
| HIDROELÉCTRICA TOTAL | [5 empty] | 270.6 | 245.14 | 254.4707 | 102.1
| TERMOELÉCTRICA | C.T. CHILCA 1 | 13.8 | TG1+TG2+TG3+TV | CCOMB | GAS NATURAL DE CAMISEA | 927.9996 | 851.8 | 815.1838 | 101.4
|  | C.T. CHILCA 2 | 13.8 | TG41+TV42 | CCOMB | GAS NATURAL DE CAMISEA | 135.929 | 110.9 | 111.7895 | 70
|  | C.T. ILO2 | 17 | TV21 | TV | CARBÓN | 169 | 135 | 140.3448 | 101.4
|  | C.T. NEPI | 18 | TG41 | TG | DIESEL 2 | 282 | 239.67 | 207.1915 | 125
|  |  | 18 | TG42 | TG | DIESEL 2 | 282 | 239.67 | 204.6447 | 125
|  |  | 18 | TG43 | TG | DIESEL 2 | 282 | 239.67 | 205.0153 | 125
|  | C.T. RESERVA FRÍA PLANTA ILO | 18 | TG1 | TG | DIESEL 2 | 223 | 189.55 | 167.131 | 85
|  |  | 18 | TG2 | TG | DIESEL 2 | 223 | 189.55 | 165.6466 | 85
|  |  | 18 | TG3 | TG | DIESEL 2 | 223 | 189.55 | 166.3457 | 85
| TERMOELÉCTRICA TOTAL | [5 empty] | 2747.9286 | 2385.36 | 2183.2928 | 902.8
| SOLAR | C.S. INTIPAMPA | 22.9 | 138 120 MODULOS | CSFV | SOLAR | 44.54 | 44.54 | 44.54 | 0
| SOLAR TOTAL | [5 empty] | 44.54 | 44.54 | 44.54 | 0
| TOTAL HIDROELÉCTRICA + TERMOELÉCTRICA | [5 empty] | 3063.0686 | 2675.04 | 2482.3035 | 1004.9
FENIX POWER | TERMOELÉCTRICA | C.T. FÉNIX | 18 | TG11+TG12+TV10 | CCOMB | GAS NATURAL DE CAMISEA | 645 | 575 | 567.1923 | 205
| TERMOELÉCTRICA TOTAL | [5 empty] | 645 | 575 | 567.1923 | 205
GEPSA | HIDROELÉCTRICA | C.H. ANGEL I | 6.6 | G1-G2 | PELTON | HIDROELÉCTRICA | 22.4 | 20.82 | 20.16 | 8.064
|  | C.H. ANGEL II | 6.6 | G1-G2 | PELTON | HIDROELÉCTRICA | 22.4 | 20.82 | 20.16 | 8.064
|  | C.H. ANGEL III | 6.6 | G1-G2 | PELTON | HIDROELÉCTRICA | 22.4 | 20.82 | 20.16 | 8.064
|  | C.H. LA JOYA | 10 | G1 | FRANCIS | HIDROELÉCTRICA | 5.626 | 5 | 3.805 | 2.45
|  |  | 10 | G2 | FRANCIS | HIDROELÉCTRICA | 5.626 | 5 | 3.94 | 2.45
| HIDROELÉCTRICA TOTAL | [5 empty] | 78.452 | 72.46 | 68.225 | 29.092
GENERACIÓN ANDINA S.A.C. | HIDROELÉCTRICA | C.H. EL CARMEN (10) | 13.8 | G1-G2 | PELTON | HIDROELÉCTRICA | 9.98 | 10 | 8.4 | 0.156
|  | C.H. 8 DE AGOSTO (11) | 13.8 | G1-G2 | PELTON | HIDROELÉCTRICA | 25.86 | 23.27 | 19 | 0.406
| HIDROELÉCTRICA TOTAL | [5 empty] | 35.84 | 33.27 | 27.4 | 0.562
HIDROCAÑETE | HIDROELÉCTRICA | C.H. NUEVA IMPERIAL | 6.6 | G1 | FRANCIS | HIDROELÉCTRICA | 4.7 | 3.97 | 3.973 | 2.5158
| HIDROELÉCTRICA TOTAL | [5 empty] | 4.7 | 3.97 | 3.973 | 2.5158
HUANCHOR | HIDROELÉCTRICA | C.H. HUANCHOR | 10 | G1 | FRANCIS | HIDROELÉCTRICA | 10.2 | 9.18 | 9.875 | 3
|  |  |  | G2 | FRANCIS | HIDROELÉCTRICA | 10.2 | 9.18 | 9.893 | 3
| HIDROELÉCTRICA TOTAL | [5 empty] | 20.4 | 18.36 | 19.768 | 6
HUAURA POWER GROUP | HIDROELÉCTRICA | C.H. YARUCAYA | 13.8 | G1-G2 | FRANCIS | HIDROELÉCTRICA | 21.92 | 18.068 | 15.037 | 12.92
| HIDROELÉCTRICA TOTAL | [5 empty] | 21.92 | 18.068 | 15.037 | 12.92
HYDROPATAPO | HIDROELÉCTRICA | C.H. PATAPO (2) | 0.4 | G1 | KAPLAN | HIDROELÉCTRICA | 1 | 1 | 1 | 0.013
| HIDROELÉCTRICA TOTAL | [5 empty] | 1 | 1 | 1 | 0.013
IYEPSAC | TERMOELÉCTRICA | C.T. R.F. PUCALLPA | 0.5 | RFPUCALLPAD2 | MCI | DIESEL 2 | 57 | 40.15 | 40.1384 | 34.25
|  | C.T. R.F. PUERTO MALDONADO | 0.48 | RFPUERTOMALDONADOD2 | MCI | DIESEL 2 | 25.09 | 20.08 | 18.4105 | 15.04
| TERMOELÉCTRICA TOTAL | [5 empty] | 82.09 | 60.23 | 58.5489 | 49.29
KALLPA | HIDROELÉCTRICA | C.H. CERRO DEL ÁGUILA | 13.8 | G1 | FRANCIS | HIDROELÉCTRICA | 201.35 | 171.28 | 181.829 | 106
|  |  | 13.8 | G2 | FRANCIS | HIDROELÉCTRICA | 201.35 | 171.28 | 181.705 | 106
|  |  | 13.8 | G3 | FRANCIS | HIDROELÉCTRICA | 201.35 | 171.28 | 181.556 | 106
|  | M.C.H. CERRO DEL ÁGUILA | 13.8 | G4 | FRANCIS | HIDROELÉCTRICA | 12.35 | 10.76 | 10.427 | 7.3833
| HIDROELÉCTRICA TOTAL | [5 empty] | 616.4 | 524.6 | 555.517 | 325.3833
| TERMOELÉCTRICA | C.T. KALLPA | 16.5 | TG1+TG2+TG3+TV | CCOMB | GAS NATURAL DE CAMISEA | 984 | 979 | 863.4173 | 99.0707
|  | C.T. LAS FLORES | 16.5 | TG-1 | TG | GAS NATURAL DE CAMISEA | 216 | 192.5 | 195.4278 | 81
| TERMOELÉCTRICA TOTAL | [5 empty] | 1200 | 1171.5 | 1058.8451 | 180.0707
| TOTAL HIDROELÉCTRICA + TERMOELÉCTRICA | [5 empty] | 1816.4 | 1696.1 | 1614.3621 | 505.4539
LUZ DEL SUR | HIDROELÉCTRICA | C.H. SANTA TERESA | 13.8 | G1 | FRANCIS | HIDROELÉCTRICA | 57.7 | 59 | 45.326 | 28
|  |  | 13.8 | G2 | FRANCIS | HIDROELÉCTRICA | 57.7 | 59 | 44.523 | 28
| HIDROELÉCTRICA TOTAL | [5 empty] | 115.4 | 118 | 89.849 | 56
MAJA ENERGÍA | HIDROELÉCTRICA | C.H. RONCADOR | 10 | G1-G2 | FRANCIS | HIDROELÉCTRICA | 4.75 | 3.8 | 3.48 | 2.85
| HIDROELÉCTRICA TOTAL | [5 empty] | 4.75 | 3.8 | 3.48 | 2.85
MAJES Solar | SOLAR | C.S. MAJES | 23 | 55 584 MODULOS | CSFV | SOLAR | 22 | 20 | 20 | 0
| SOLAR TOTAL | [5 empty] | 22 | 20 | 20 | 0
MOQUEGUA FV | SOLAR | C.S. MOQUEGUA FV | 23 | 63 480 MODULOS | CSFV | SOLAR | 16 | 16 | 16 | 0
| SOLAR TOTAL | [5 empty] | 16 | 16 | 16 | 0
ORAZUL ENERGY | HIDROELÉCTRICA | C.H. CAÑA BRAVA | 4.2 | G1 | KAPLAN | HIDROELÉCTRICA | 6.25 | 6 | 5.67 | 2.72
|  | C.H. CAÑON DEL PATO | 13.8 | G1 | PELTON | HIDROELÉCTRICA | 43.26 | 41.097 | 44.219 | 12
|  |  | 13.8 | G2 | PELTON | HIDROELÉCTRICA | 43.26 | 41.097 | 44.553 | 12
|  |  | 13.8 | G3 | PELTON | HIDROELÉCTRICA | 43.26 | 41.097 | 43.765 | 12
|  |  | 13.8 | G4 | PELTON | HIDROELÉCTRICA | 43.26 | 41.097 | 44.12 | 12
|  |  | 13.8 | G5 | PELTON | HIDROELÉCTRICA | 43.26 | 41.097 | 44.687 | 12
|  |  | 13.8 | G6 | PELTON | HIDROELÉCTRICA | 43.26 | 41.097 | 44.221 | 12
|  | C.H. CARHUAQUERO | 10 | G1 | PELTON | HIDROELÉCTRICA | 32.27 | 32.62 | 31.593 | 5.82
|  |  | 10 | G2 | PELTON | HIDROELÉCTRICA | 32.27 | 31.51 | 31.472 | 8.24
|  |  | 10 | G3 | PELTON | HIDROELÉCTRICA | 32.27 | 30.98 | 31.467 | 3.49
|  | C.H. CARHUAQUERO IV | 10 | G4 | PELTON | HIDROELÉCTRICA | 10.773 | 10 | 9.983 | 2
| HIDROELÉCTRICA TOTAL | [5 empty] | 373.393 | 357.692 | 375.75 | 94.27
PANAMERICANA Solar | SOLAR | C.S. PANAMERICANA Solar | 23 | 71 334 MODULOS | CSFV | SOLAR | 20 | 20 | 20 | 0
| SOLAR TOTAL | [5 empty] | 20 | 20 | 20 | 0
PE MARCONA | EÓLICO | C.E. MARCONA | 20 | 11 AEROGENERADORES | AEROGENERADOR | EÓLICO | 32.3012 | 32 | 32 | 0
| EÓLICO TOTAL | [5 empty] | 32.3012 | 32 | 32 | 0
PE TRES HERMANAS | EÓLICO | C.E. TRES HERMANAS | 34.5 | 33 AEROGENERADORES | AEROGENERADOR | EÓLICO | 97.15 | 97.15 | 97.15 | 0
| EÓLICO TOTAL | [5 empty] | 97.15 | 97.15 | 97.15 | 0
PETRAMAS | TERMOELÉCTRICA | C.T. DOÑA CATALINA HUANCA | 0.48 | G1 | MCI | BIOGÁS | 1.488 | 1.2 | 1.2 | 0.88
|  |  | 0.48 | G2 | MCI | BIOGÁS | 1.488 | 1.2 | 1.2 | 0.88
|  | C.T. LA GRINGA V | 0.48 | G1 | MCI | BIOGÁS | 2 | 1.6 | 1.4728 | 0.92
|  |  | 0.48 | G2 | MCI | BIOGÁS | 2 | 1.6 | 1.4809 | 0.92
|  | C.TB. HUAYCOLORO | 0.48 | G1 | MCI | BIOGÁS | 2 | 1.6 | 1.4388 | 1.2
|  |  | 0.48 | G2 | MCI | BIOGÁS | 2 | 1.6 | 1.4081 | 1.2
|  |  | 0.48 | G3 | MCI | BIOGÁS | 2 | 1.6 | 1.4155 | 1.2
| TERMOELÉCTRICA TOTAL | [5 empty] | 12.976 | 10.4 | 9.6162 | 7.2
PLANTA ETEN | TERMOELÉCTRICA | C.T. RESERVA FRÍA PLANTA ETEN | 6.6 | GT2 | MCI | DIESEL 2 | 10.549 | 8.471 | 8.4904 | 6.3294
|  |  | 18 | GT1 | TG | DIESEL 2 | 281.5 | 218.56 | 219.6534 | 87.8983
| TERMOELÉCTRICA TOTAL | [5 empty] | 292.049 | 227.031 | 228.1439 | 94.2277
REPARTICIÓN Solar | SOLAR | C.S. REPARTICIÓN | 23 | 56 208 MODULOS | CSFV | SOLAR | 22 | 20 | 20 | 0
| SOLAR TOTAL | [5 empty] | 22 | 20 | 20 | 0
RIO DOBLE | HIDROELÉCTRICA | C.H. LAS PIZARRAS | 6.6 | G1 | FRANCIS | HIDROELÉCTRICA | 11.168 | 9.996 | 9.5362 | 4.9804
|  |  | 6.6 | G2 | FRANCIS | HIDROELÉCTRICA | 11.168 | 9.996 | 9.6633 | 4.9804
| HIDROELÉCTRICA TOTAL | [5 empty] | 22.336 | 19.992 | 19.1995 | 9.9608
SAMAY | TERMOELÉCTRICA | C.T. PUERTO BRAVO | 18 | TG1 | TG | DIESEL 2 | 232 | 154 | 176.3488 | 120
|  |  | 18 | TG2 | TG | DIESEL 2 | 232 | 154 | 177.4284 | 120
|  |  | 18 | TG3 | TG | DIESEL 2 | 232 | 154 | 176.2518 | 120
|  |  | 18 | TG4 | TG | DIESEL 2 | 232 | 154 | 178.2439 | 120
| TERMOELÉCTRICA TOTAL | [5 empty] | 928 | 616 | 708.2729 | 480
SAN GABÁN | HIDROELÉCTRICA | C.H. SAN GABAN II | 13.8 | G1 | PELTON | HIDROELÉCTRICA | 63.5 | 55 | 58.187 | 34.9
|  |  | 13.8 | G2 | PELTON | HIDROELÉCTRICA | 63.5 | 55 | 57.541 | 34.9
| HIDROELÉCTRICA TOTAL | [5 empty] | 127 | 110 | 115.728 | 69.8
SANTA ANA | HIDROELÉCTRICA | C.H. RONOVANDES H1 | 13.8 | G1 | PELTON | HIDROELÉCTRICA | 22.2 | 19.98 | 20 | 9.676
| HIDROELÉCTRICA TOTAL | [5 empty] | 22.2 | 19.98 | 20 | 9.676
SDF ENERGÍA | TERMOELÉCTRICA | C.T. OQUENDO | 13.1 | TG1 | TG | GAS NATURAL DE CAMISEA | 37 | 31 | 27.8056 | 20.199
| TERMOELÉCTRICA TOTAL | [5 empty] | 37 | 31 | 27.8056 | 20.199
SHOUGESA | TERMOELÉCTRICA | C.T. SAN NICOLÁS | 13.8 | G1 | MCI | DIESEL 2 | 1.563 | 1.25 | 1.2293 | 0.605
|  |  | 13.8 | TV-1 | TV | RESIDUAL 500 | 22.06 | 20.18 | 17.7924 | 9
|  |  | 13.8 | TV-2 | TV | RESIDUAL 500 | 22.06 | 20.18 | 19.3232 | 8.9
|  |  | 13.8 | TV-3 | TV | RESIDUAL 500 | 29.41 | 26.86 | 25.1451 | 13
| TERMOELÉCTRICA TOTAL | [5 empty] | 75.093 | 68.47 | 63.4901 | 31.505
SINERSA | HIDROELÉCTRICA | C.H. POECHOS II | 10 | G1 | KAPLAN | HIDROELÉCTRICA | 5.4 | 5 | 4.805 | 2.2
|  |  | 10 | G2 | KAPLAN | HIDROELÉCTRICA | 5.4 | 5 | 4.761 | 2.2
|  | C.H. CHANCAY (6) | 13.8 | G1-G2 | PELTON | HIDROELÉCTRICA | 22 | 20 | 20 | 0.34
| HIDROELÉCTRICA TOTAL | [5 empty] | 32.8 | 30 | 29.566 | 4.74
STATKRAFT PERÚ | HIDROELÉCTRICA | C.H. CAHUA | 9.8 | G1 | FRANCIS | HIDROELÉCTRICA | 27.5 | 21.8 | 22.799 | 10
|  |  | 9.8 | G2 | FRANCIS | HIDROELÉCTRICA | 27.5 | 21.8 | 22.583 | 10
|  | C.H. CHEVES | 13.8 | G1 | PELTON | HIDROELÉCTRICA | 105.76 | 87.1 | 88.203 | 50
|  |  | 13.8 | G2 | PELTON | HIDROELÉCTRICA | 105.76 | 87.1 | 88.142 | 50
|  | C.H. GALLITO CIEGO | 10.5 | G1 | FRANCIS | HIDROELÉCTRICA | 20 | 17 | 17.5 | 2.5
|  |  | 10.5 | G2 | FRANCIS | HIDROELÉCTRICA | 20 | 17 | 17.78 | 2.5
|  | C.H. HUAYLLACHO | 0.44 | G1 | PELTON | HIDROELÉCTRICA | 0.36 | 0.288 | 0.21254 | 0.26
|  | C.H. MALPASO | 6.9 | G1 | FRANCIS | HIDROELÉCTRICA | 17 | 13.6 | 12.381 | 10.2
|  |  | 6.9 | G2 | FRANCIS | HIDROELÉCTRICA | 17 | 13.6 | 12.92 | 10.2
|  |  | 6.9 | G3 | FRANCIS | HIDROELÉCTRICA | 17 | 13.6 | 11.149 | 10.2
|  |  | 6.9 | G4 | FRANCIS | HIDROELÉCTRICA | 17 | 13.6 | 11.998 | 10.2
|  | C.H. MISAPUQUIO | 0.66 | G1 | PELTON | HIDROELÉCTRICA | 2.3 | 1.932 | 1.925 | 1.87
|  |  | 0.66 | G2 | PELTON | HIDROELÉCTRICA | 2.3 | 1.932 | 1.945 | 1.87
|  | C.H. OROYA | 2.3 | G1 | PELTON | HIDROELÉCTRICA | 3.75 | 3 | 2.956 | 1.8
|  |  | 2.3 | G2 | PELTON | HIDROELÉCTRICA | 3.75 | 3 | 3.054 | 1.8
|  |  | 2.3 | G3 | PELTON | HIDROELÉCTRICA | 3.75 | 3 | 3.08 | 1.8
|  | C.H. PACHACHACA | 2.3 | G1 | PELTON | HIDROELÉCTRICA | 3.75 | 3 | 3.258 | 1.8
|  |  | 2.3 | G2 | PELTON | HIDROELÉCTRICA | 3.75 | 3 | 3.239 | 1.8
|  |  | 2.3 | G3 | PELTON | HIDROELÉCTRICA | 3.75 | 3 | 3.246 | 1.8
|  | C.H. PARIAC | 0.47 | CH2 - G2 | TURGO | HIDROELÉCTRICA | 0.5 | 0.44 | 0.34645 | 0.95
|  |  | 0.47 | CH3 - G1 | TURGO | HIDROELÉCTRICA | 0.444 | 0.355 | 0.79612 | 0.95
|  |  | 0.47 | CH3 - G2 | TURGO | HIDROELÉCTRICA | 1.09 | 0.872 | 0.4003 | 0.95
|  |  | 0.47 | CH4 - G1 | TURGO | HIDROELÉCTRICA | 1.875 | 1.5 | 1.4643 | 0.95
|  |  | 0.47 | CH4 - G2 | TURGO | HIDROELÉCTRICA | 1.875 | 1.5 | 1.4922 | 0.95
|  |  | 5.7 | CH2 - G1 | TURGO | HIDROELÉCTRICA | 0.24 | 0.192 | 0.45184 | 0.95
|  | C.H. SAN ANTONIO | 0.66 | G1 | FRANCIS | HIDROELÉCTRICA | 0.72 | 0.64 | 0.55474 | 0.28
|  | C.H. SAN IGNACIO | 0.66 | G1 | FRANCIS | HIDROELÉCTRICA | 0.655 | 0.52 | 0.42638 | 0.2
|  | C.H. YAUPI | 13.8 | G1 | PELTON | HIDROELÉCTRICA | 24 | 21.6 | 22.065 | 10.46
|  |  | 13.8 | G2 | PELTON | HIDROELÉCTRICA | 24 | 21.6 | 23.23 | 10.46
|  |  | 13.8 | G3 | PELTON | HIDROELÉCTRICA | 24 | 21.6 | 23.155 | 10.46
|  |  | 13.8 | G4 | PELTON | HIDROELÉCTRICA | 24 | 21.6 | 22.66 | 10.46
|  |  | 13.8 | G5 | PELTON | HIDROELÉCTRICA | 24 | 21.6 | 22.576 | 10.46
| HIDROELÉCTRICA TOTAL | [5 empty] | 529.379 | 442.371 | 447.9888 | 239.08
TACNA Solar | SOLAR | C.S. TACNA Solar | 23 | 74 988 MODULOS | CSFV | SOLAR | 20 | 20 | 20 | 0
| SOLAR TOTAL | [5 empty] | 20 | 20 | 20 | 0
TERMOCHILCA | TERMOELÉCTRICA | C.T. SANTO DOMINGO DE LOS OLLEROS | 13.8 | TG+TV | CCOMB | GAS NATURAL DE CAMISEA | 333.609 | 317.276 | 303.3172 | 103
| TERMOELÉCTRICA TOTAL | [5 empty] | 333.609 | 317.276 | 303.3172 | 103
TERMOSELVA | TERMOELÉCTRICA | C.T. AGUAYTIA | 13.8 | TG-1 | TG | GAS NATURAL DE AGUAYTÍA | 119.2 | 96.2335 | 90.051 | 75
|  |  | 13.8 | TG-2 | TG | GAS NATURAL DE AGUAYTÍA | 119.2 | 95.676 | 85.9964 | 75
| TERMOELÉCTRICA TOTAL | [5 empty] | 238.4 | 191.9095 | 176.0474 | 150
YANAPAMPA | HIDROELÉCTRICA | C.H. YANAPAMPA | 2.3 | G1 | FRANCIS | HIDROELÉCTRICA | 1.49 | 1.39 | 1.3108 | 0.53666
|  |  | 2.3 | G2 | FRANCIS | HIDROELÉCTRICA | 1.49 | 1.39 | 1.305 | 0.53666
|  |  | 2.3 | G3 | FRANCIS | HIDROELÉCTRICA | 1.49 | 1.39 | 1.3004 | 0.53666
| HIDROELÉCTRICA TOTAL | [5 empty] | 4.47 | 4.17 | 3.9162 | 1.61
TOTAL HIDROELÉCTRICA | [6 empty] | 5774.6621 | 5076.9312 | 5017.4133 | 2263.2889
TOTAL TERMOELÉCTRICA | [6 empty] | 8648.5576 | 7409.9645 | 6990.5101 | 2988.8459
TOTAL SOLAR (*) | [6 empty] | 289.02 | 285.02 | 285.02 | 0
TOTAL EÓLICA (*) | [6 empty] | 376.4312 | 375.46 | 375.46 | 0
TOTAL SEIN | [6 empty] | 15088.671 | 13147.3757 | 12668.4034 | 5252.1348
(*) Los registros de potencia para las centrales Solares y eólicas corresponden a la Potencia Instalada Nominal.
Nota:
(1) Inicio de operación comercial de la unidad G1 de la C.H. Zaña, propiedad de ELECTROZAÑA S.A.C. a las 00:00 horas del 15.02.2019
(2) Inicio de operación comercial de la C.H. Patapo, propiedad de HYDROPATAPO. a las 00:00 horas del 15.03.2019
(3) Inicio de operación comercial de la C.H. Callahuanca, propiedad de la empresa ENEL GENERACIÓN PERÚ.a las 00:00 horas del 30.03.2019
(4) Inicio de operación comercial de la C.T. San Jacinto , propiedad de la empresa AGROINDUSTRIAS SAN JACINTO S.A.A. a las 00:00 horas del 13.04.2019
(5) Inicio de operación comercial de la C.H. Rucuy propiedad de EMPRESA DE GENERACION ELECTRICA RIO BAÑOS S.A.C.a las 00:00 horas del 01.06.2019
(6) Inicio de operación comercial de la C.H. Chancay propiedad de SINDICATO ENERGÉTICO S.A. (SINERSA).a las 00:00 horas del 04.06.2019
(7) Fusión por absorción por parte de Empresa de Generación Eléctrica Junín S.A.C. (sociedad absorbente) hacia Hidroeléctrica Santa Cruz S.A.C. (Sociedad Absorbida), Vigente desde las 00:00 horas del 01.06.2019.
(8) La empresa ELÉCTRICA SANTA ROSA S.A.C. cambió su razón social al nombre ATRIA ENERGÍA S.A.C. con fecha 26.06.2019
(9) Inicio de operación comercial de la C.T. Caña Brava propiedad de BIOENERGÍA DEL CHIRA S.A. a las 00:00 horas del 02.10.2019
(10) Inicio de operación comercial de la C.H. El Carmen propiedad de GENERACIÓN ANDINA S.A.C. a las 00:00 del 30.11.2019
(11) Inicio de operación comercial de la C.H. 8 de Agosto propiedad de GENERACIÓN ANDINA S.A.C. a las 00:00 del 25.12.2019

## Cuadro_18.3
CUADRO N° 18.3
DATOS DE LÍNEAS DE TRANSMISIÓN DEL SEIN A DICIEMBRE 2019
PROPIETARIO | CÓDIGO | ENVÍO | RECEPCIÓN | TIPO DE INTEGRANTE | TENSIÓN (KV) | LONGITUD (KM) | CORRIENTE MÁXIMA (A) | N° TERNAS
ANDEAN POWER | L-6718 | CALLAHUANCA | CARHUAC | COES | 60 | 25.6 |  | 1
ABY TRANSMISIÓN SUR | L-2093 | MARCONA | POROMA | COES | 220 | 27 | 1182 | 1
| L-5032 | CHILCA | POROMA | COES | 500 | 357 | 809 | 1
| L-5034 | POROMA | OCOÑA | COES | 500 | 271 | 809 | 1
| L-5036 | OCOÑA | SAN JOSE | COES | 500 | 138 | 0 | 1
| L-2292 | MARCONA | POROMA | COES | 220 | 27 | 1182 | 1
| L-2057 | MONTALVO | MOQUEGUA | COES | 220 | 5 | 1839 | 1
| L-5037 | SAN JOSE | MONTALVO | COES | 500 | 117.5 | 0 | 1
ACEROS AREQUIPA | L-2217 | INDEPENDENCIA | CAASA | COES | 220 | 24.5 | 400 | 1
ADINELSA | L-6670 | HUACHO | ANDAHUASI | NO COES | 66 | 32.52 | 84 | 1
| LT60KV | PUQUIO | CORACORA | NO COES | 60 | 51.85 |  | 1
AGROAURORA | L-6699 | PIURA OESTE | MAPLE | COES | 60 | 36.5 |  | 1
AGUA AZUL | L-6635 | POTRERO | AGUAS CALIENTES | COES | 60 | 5 | 630 | 1
ATN S.A. | L-1707 | CARHUAMAYO (ISA) | CARHUAMAYO (EAN) | COES | 138 | 3.1 | 418 | 1
| L-2264 | PARAGSHA 2 | CONOCOCHA | COES | 220 | 140.2 | 473 | 1
| L-2267 | PARAGSHA 2 | CARHUAMAYO ATN | COES | 220 | 43.5 | 393 | 1
| L-2268 | PARAGSHA 2 | CARHUAMAYO ATN | COES | 220 | 43.5 | 393 | 1
| L-2269 | CONOCOCHA | KIMAN AYLLU | COES | 220 | 172 | 172 | 1
| L-2270 | CONOCOCHA | KIMAN AYLLU | COES | 220 | 172 | 172 | 1
| L-2272 | KIMAN AYLLU | LA RAMADA | COES | 220 | 104.39 |  | 1
| L-2274 | KIMAN AYLLU | LA RAMADA | COES | 220 | 104.39 |  | 1
| L-2275 | CAJAMARCA NORTE | LA RAMADA | COES | 220 | 117.53 |  | 1
| L-2273 | CAJAMARCA NORTE | LA RAMADA | COES | 220 | 117.53 |  | 1
ATN1 | L-2271 | PARAGSHA | FRANCOISE | COES | 220 | 44.31 | 499 | 1
| L-2024 | TINTAYA NUEVA | CONSTANCIA | COES | 220 | 69.17 | 394 | 1
ATN2 | L-2055 | COTARUSE | LAS BAMBAS | COES | 220 | 131.968 | 150 | 1
| L-2056 | COTARUSE | LAS BAMBAS | COES | 220 | 131.968 | 150 | 1
AUTORIDAD AUTÓNOMA DEL TREN ELÉCTRICO | L-6704 | S. ROSA NUEVA | GRAU | NO COES | 60 | 3.2 |  | 1
| L-720 | SAN JUAN | PACHACUTEC | NO COES | 60 | 6.82 |  | 1
AYEPSA | LT138KV | LLACUABAMBA | PÍAS | COES | 138 | 21.7 |  | 1
CATALINA HUANCA | L-6009 | ANDAHUAYLAS | CHILCAYOC | NO COES | 60 | 54.01 |  | 1
CERRO VERDE | L-2061 | SOCABAYA | CERRO VERDE | COES | 220 | 9.7 |  | 1
| L-2062 | SOCABAYA | CERRO VERDE | COES | 220 | 9.7 |  | 1
| L-2064 | CERRO VERDE | SULFUROS | COES | 220 | 0.5 |  | 1
| L-6907 | CERRO VERDE | SISTEMAS DE BOMBEO | COES | 69 | 9.6 | 550.2 | 1
| L-2071 | SAN JOSE | SAN LUIS | COES | 220 | 28.4 | 1788 | 1
| L-2072 | SAN JOSE | SAN LUIS | COES | 220 | 28.4 | 1788 | 1
| L-2074 | SAN LUIS | CERRO VERDE | COES | 220 | 14.497 | 1105 | 1
| L-2075 | SAN LUIS (CVPUE) | CAN CARLOS | COES | 220 | 2 | 550 | 1
| L-2076 | SAN LUIS (CVPUE) | CAN CARLOS | COES | 220 | 2 | 550 | 1
| L-2167 | REQUE | RECKA | COES | 220 | 1.631 | 656.08 | 1
CHAVIMOCHIC | LT-1 | SUBESTACIÓN VIRÚ | SUBESTACIÓN VIRU1 | NO COES | 34.5 | 7 |  | 1
| LT-1B | ESTRUCTURA 11 DE LT-1 | SUBESTACIÓN PUR PUR | NO COES | 34.5 | 0.8 |  | 1
| LT-2 | SUBESTACIÓN VIRÚ | SUBESTACIÓN CHAO | NO COES | 34.5 | 17 |  | 1
CHUNGAR | L-50kV | ANIMON | BAÑOSIV | COES | 50 | 41.6 |  | 1
| L-302A | ANIMON | DERIVACION ALPAMARCA | COES | 50 | 25.94 |  | 1
| L-302B | DERIVACION ALPAMARCA | BAÑOSIV | COES | 50 | 15.66 |  | 1
COELVISAC | L-6607 | INDEPENDENCIA | COELVISA I | COES | 60 | 31.04 |  | 1
| L-6623-3 | P95 DE L-6623-2 | COELVISA I | COES | 60 | 0.33 |  | 1
| L-2163 | FELAM | TIERRAS NUEVAS | COES | 220 | 28.1 |  | 1
| L-6609 | INDEPENDENCIA | VILLACURI | COES | 60 | 31 |  | 1
| L-6507 | VILLACURI | HUARANGO | COES | 60 | 12 |  | 1
| L-6508 | HUARANGO | TACAMA | COES | 60 | 12.5 |  | 1
COMPAÑÍA TRANSMISORA ANDINA | L-1127 | HUALLANCA | HUARAZ OESTE | NO COES | 138 | 86.19 |  | 1
| L-1136 | TRUJILLO NORTE | ALTO CHICAMA | NO COES | 138 | 97.87 | 209 | 1
| L-1143 | PIERINA | HUARAZ OESTE | NO COES | 138 | 2.441 |  | 1
CONCESIONARIA LINEA DE TRANSMICION CCNCM | L-2190 | CAJAMARCA NORTE | CARHUAQUERO | COES | 220 | 95.76 | 788 | 1
| L-2192 | CAJAMARCA NORTE | CACLIC | COES | 220 | 159.28 | 577 | 1
| L-2194 | CACLIC | BELAUNDE TERRY | COES | 220 | 110.27 | 577 | 1
| L-1018 | BELAUNDE TERRY | TARAPOTO | COES | 138 | 99.43 | 460 | 1
| L-1049 | BELAUNDE TERRY | MOYOBAMBA | COES | 138 | 8.18 | 460 | 1
CONELSUR LT | L-2001 | HUINCO | CARAPONGO | COES | 220 | 43.8 |  | 1
| L-2002 | HUINCO | CARAPONGO | COES | 220 | 43.8 |  | 1
| L-2701 | SANTA ROSA | CARAPONGO | COES | 220 | 5.4 |  | 1
| L-2702 | SANTA ROSA | CARAPONGO | COES | 220 | 5.4 |  | 1
| L-2007 | MATUCANA | CALLAHUANCA | COES | 220 | 22.5 | 600 | 1
| L-2008 | CALLAHUANCA | CARAPONGO | COES | 220 | 36 |  | 1
| L-2009 | CALLAHUANCA | CARAPONGO | COES | 220 | 36 |  | 1
| L-2708 | CAJAMARQUILLA | CARAPONGO | COES | 220 | 5.4 |  | 1
| L-2709 | CAJAMARQUILLA | CARAPONGO | COES | 220 | 5.4 |  | 1
| L-2014 | CAJAMARQUILLA | CHAVARRIA | COES | 220 | 21.42 | 892 | 1
| L-2015 | CAJAMARQUILLA | CHAVARRIA | COES | 220 | 21.42 | 892 | 1
| L-2256 | YANANGO | PACHACHACA | COES | 220 | 89.05 | 508 | 1
| L-2257 | CHIMAY | YANANGO | COES | 220 | 29.54 | 396 | 1
| L-2716 | CALLAHUANCA (REP) | CALLAHUANCA (CNS) | COES | 220 | 0.58 | 1128 | 1
| L-6011 | MOYOPAMPA | GLORIA | COES | 60 | 27.3 |  | 1
| L-6020 | MOYOPAMPA | GLORIA | COES | 60 | 27.3 |  | 1
| L-6031 | CALLAHUANCA | HUACHIPA | COES | 60 | 43.83 | 400 | 1
| L-6040 | CALLAHUANCA | HUAMAPANI | COES | 60 | 26.54 | 600 | 1
| L-6055 | MOYOPAMPA | SALAMANCA | COES | 60 | 45.738 |  | 1
| L-6060 | MOYOPAMPA | SALAMANCA | COES | 60 | 45.05 | 500 | 1
| L-6111 | CALLAHUANCA | MOYOPAMPA | COES | 60 | 12.93 | 540 | 1
| L-6544 | HUAMAPANI | ÑAÑA | COES | 60 | 8.08 | 600 | 1
| L-6731 | MOYOPAMPA | CHOSICA | COES | 60 | 0.57 | 600 | 1
| L-6435 | GLORIA | SANTA ROSA | COES | 60 | 13.1 |  | 1
| L-6434 | GLORIA | SANTA ROSA | COES | 60 | 13.1 |  | 1
CONENHUA | L-1040 | CALLALLI | TALTA | COES | 138 | 50 | 120 | 1
| L-2260 | TRUJILLO NORTE | CAJAMARCA NORTE | COES | 220 | 137.02 | 438 | 1
| L-2261 | CAJAMARCA NORTE | GOLD MILL | COES | 220 | 10.89 | 354 | 1
| L-6643 | HUANCAVELICA | INGENIO | COES | 60 | 32.87 | 200 | 1
| L-6644 | INGENIO | CAUDALOSA | COES | 60 | 52.4 | 240 | 1
| L-6648 | CAJAMARCA NORTE | LA PAJUELA | COES | 60 | 10.24 | 1166.6 | 1
| L-6649 | CAJAMARCA NORTE | LA PAJUELA | COES | 60 | 10.24 | 1166.6 | 1
| L-6949 | LOMERA | RIO SECO | COES | 60 | 8.79 |  | 1
| L-1047 | TALTA | ARES | COES | 138 | 53.73 | 120 | 1
| L-1048 | TALTA | TAMBOMAYO | COES | 138 | 32.2 |  | 1
EDECAÑETE | L-6610 | CANTERA | SAN VICENTE | NO COES | 60 | 8.5 |  | 1
EGASA | L-1126 | SANTUARIO | CONVERTIDOR | COES | 138 | 17.64 | 544 | 1
| L-3000 | CHARCANI VI | CONVERTIDOR | COES | 33 | 10.9 | 545 | 1
| L-3002 | CONVERTIDOR | CHILINA | COES | 33 | 10.9 | 331 | 1
| L-3003 | CONVERTIDOR | CHILINA | COES | 33 | 10.9 | 331 | 1
| L-3103 | CHARCANI IV | CHILINA | COES | 33 | 12.5 | 331 | 1
| L-3104 | CHARCANI IV | CHILINA | COES | 33 | 12.5 | 331 | 1
EGECSAC | L-6647 | CANCHAYLLO | CHUMPE (YAURICOCHA) | COES | 69 | 61.781 |  | 1
| L-6601 | CANCHAYLLO | OROYA NUEVA | COES | 69 | 41.581 |  | 1
EGEHUANZA | L-6718 | CALLAHUANCA | HUANZA | COES | 60 | 26.86 |  | 1
EGEJUNÍN | L-6073 | CONCEPCION | RUNATULLO III | COES | 60 | 47.77 |  | 1
| L-6074 | RUNATULLO III | RUNATULLO II | COES | 60 | 3.34 |  | 1
EGEMSA | L-1001 | MACHUPICCHU | CACHIMAYO | COES | 138 | 76.37 | 390 | 1
| L-1002 | MACHUPICCHU | QUENCORO | COES | 138 | 95.05 | 356 | 1
| L-1003 | CACHIMAYO | DOLORESPATA | COES | 138 | 13.74 | 390 | 1
EGESUR | L-6612 | INDEPENDENCIA | INDEPENDENCIA | COES | 60 | 0.06 |  | 1
| L-6617 | ARICOTA 1 | ARICOTA 2 | COES | 66 | 5.8 | 218.96 | 1
| L-6620 | ARICOTA 2 | TOMASIRI | COES | 66 | 58.2 | 218.96 | 1
| L-6637 | TOMASIRI | LOS HEROES | COES | 66 | 29.8 | 218.96 | 1
| L-6640 | LOS HEROES | TACNA | COES | 66 | 5.7 | 545 | 1
| L-6667 | ARICOTA 1 | SARITA | COES | 66 | 0.3 | 218.96 | 1
| L-6687 | CALANA | PARQUE INDUSTRIAL | COES | 66 | 3.96 | 218.96 | 1
EGHUALLAGA | L-2150 | CHAGLLA | PARAGSHA 2 | COES | 220 | 127.6 |  | 1
| L-2151 | CHAGLLA | PARAGSHA 2 | COES | 220 | 127.6 |  | 1
EL BROCAL | L-1703 | CARHUAMAYO | CINCO MANANTIALES | NO COES | 138 | 30.5 |  | 1
| L-1709 | OXIDOS CERRO | PARAGSHA2 | NO COES | 138 | 1.45 |  | 1
| L-1708 | CINCO MANANTIALES | OXIDOS CERRO | NO COES | 138 | 29.5 |  | 1
ELÉCTRICA YANAPAMPA | L-6614 | PARAMONGA NUEVA | YANAPAMPA | COES | 66 | 42 |  | 1
ELECTRO DUNAS | L-6603/1 | INDEPENDENCIA | D-TMORA | COES | 60 | 31.3 | 322 | 1
| L-6603/2 | D-PEDREGAL | D-TMORA | COES | 60 | 7.3 | 322 | 1
| L-6603/3 | D-PEDREGAL | PEDREGAL | COES | 60 | 0.08 | 322 | 1
| L-6603/4 | D-PEDREGAL | TAMBO DE MORA | COES | 60 | 5.2 | 322 | 1
| L-6603/5 | PUEBLONUEVO | D-TMORA | COES | 60 | 11.8 | 322 | 1
| L-6604/1 | INDEPENDENCIA | D-CARMEN | COES | 60 | 25 | 322 | 1
| L-6604/2 | ELCARMEN | D-CARMEN | COES | 60 | 5.7 | 276 | 1
| L-6604/3 | PUEBLONUEVO | D-CARMEN | COES | 60 | 18.02 | 322 | 1
| L-6605/1 | INDEPENDENCIA | D-PARACAS | COES | 60 | 24.8 | 322 | 1
| L-6605/2 | D-PARACAS | D-ALTOLALUNA | COES | 60 | 7.3 | 322 | 1
| L-6605/3 | D-ALTOLALUNA | ALTO LA LUNA | COES | 60 | 1.5 | 322 | 1
| L-6605/4 | D-ALTOLALUNA | PISCO | COES | 60 | 2.5 | 322 | 1
| L-6605/5 | D-PARACAS | D-FUNSUR | COES | 60 | 5.7 | 322 | 1
| L-6605/6 | D-FUNSUR | FUNSUR | COES | 60 | 0.2 | 322 | 1
| L-6605/7 | D-FUNSUR | PARACAS | COES | 60 | 8.8 | 322 | 1
| L-6623/4 | TACAMA | VILLACURI | COES | 60 | 25.4 | 322 | 1
| L-6624 | ICA | SANTA MARGARITA | COES | 60 | 17.7 | 340 | 1
| L-6625 | ICA | SEÑOR DE LUREN | COES | 60 | 7.4 |  | 1
| L-6630/1 | MARCONA | D-LLIPATA | COES | 60 | 35.2 | 340 | 1
| L-6630/2 | D_LLIPATA | LLIPATA(PALPA) | COES | 60 | 41.2 | 340 | 1
| L-6630/3 | D_LLIPATA | NASCA | COES | 60 | 17.33 | 340 | 1
| L-6630/4 | NASCA | PUQUIO | COES | 60 | 100.5 | 340 | 1
| L-6630/5 | PUQUIO | CORACORA | COES | 60 | 51.9 | 340 | 1
| L-6623 | ICA | ICA NORTE | COES | 60 | 8 |  | 1
| L-6616 | ICA NORTE | TACAMA | COES | 60 | 2.5 |  | 1
| L-6615 | ICA NORTE | SEÑOR DE LUREN | COES | 60 | 6.75 |  | 1
ELECTRO NORTE | L-6012 | CHICLAYO OESTE | CHICLAYO NORTE | COES | 60 | 6.67 | 339.96 | 1
| L-6022 | CHICLAYO OESTE | CHICLAYO NORTE | COES | 60 | 6.67 | 339.96 | 1
| L-6051 | CHICLAYO NORTE | POMALCA | COES | 60 | 7.25 | 545 | 1
| L-6052 | POMALCA | TUMAN | COES | 60 | 8.45 | 545 | 1
| L-6053 | TUMAN | CAYALTI | COES | 60 | 23.86 | 545 | 1
| L-6039 | LAMBAYEQUE | ILLIMO | COES | 60 | 26.5 |  | 1
ELECTRO ORIENTE | L-01 | C.T. IQUITOS | SANTA ROSA | COES | 60 | 5.5 |  | 1
| L-1016 | TOCACHE | BELLAVISTA | COES | 138 | 149.2 |  | 1
| L-18 | GERA | MOYOBAMBA | COES | 60 | 17.5 |  | 1
| L-20 | MOYOBAMBA | RIOJA | COES | 60 | 21 |  | 1
| L-21 | TARAPOTO | BELLAVISTA | COES | 138 | 86 |  | 1
| L-22 | TARAPOTO | MOYOBAMBA | COES | 138 | 99 |  | 1
| L-3301 | PONGO | YURIMAGUAS | COES | 33 | 18.02 |  | 1
| L60171 | C.H. MUYO | BAGUA | COES | 60 | 29.34 |  | 1
| L60751 | BAGUA | JAEN | COES | 60 | 33.92 |  | 1
| L-6093 | TARAPOTO | PONGO | COES | 60 | 5.7 |  | 1
ELECTRO UCAYALI | L-6673 | YARINACOCHA | PUCALLPA | COES | 60 | 6.15 |  | 1
| L-6674 | PARQUE INDUSTRIAL | YARINA | COES | 60 | 6.2 |  | 1
| L-6475 | PUCALLPA ISA | PUCALLPA EUC | COES | 60 | 10.5 |  | 1
| L-6476 | PUCALLPA ISA | PUCALLPA EUC | COES | 60 | 10.5 |  | 1
ELECTROCENTRO | L-1203 | YAUPI | OXAPAMPA | COES | 138 | 28.3 |  | 1
| L-3413 | PARQUE INDUSTRIAL | CHUPACA | COES | 33 | 5.62 |  | 1
| L-3414 | CHUPACA | HUARISCA | COES | 33 | 8.05 |  | 1
| L-3415 | HUARISCA | CHALA NUEVA | COES | 33 | 13.36 |  | 1
| L-3416 | INGENIO | COMAS | COES | 33 | 32.39 |  | 1
| L-3417 | COMAS | MATAPA | COES | 33 | 39.19 |  | 1
| L-3422 | CHALA NUEVA | EL MACHU | COES | 33 | 35.26 |  | 1
| L-6061 | CELDA COBRIZA II | MACHAHUAY | COES | 66 | 1.45 | 210 | 1
| L-6062 | MACHAHUAY | HUANTA | COES | 66 | 51.78 | 210 | 1
| L-6063 | HUANTA | MOLLEPATA | COES | 66 | 23.72 | 210 | 1
| L-6064 | MOLLEPATA | AYACUCHO | COES | 66 | 4.5 | 210 | 1
| L-6065 | MOLLEPATA | CANGALLO | COES | 66 | 63.11 | 210 | 1
| L-6066 | COBRIZA I | PAMPAS | COES | 66 | 27.79 |  | 1
| L-6067 | HUALLANCA NUEVA | HUARICASHASH | COES | 60 | 11.67 |  | 1
| L-6070 | SALESIANOS | PARQUE INDUSTRIAL | COES | 60 | 4.47 | 376 | 1
| L-6072 | CONCEPCION | XAUXA | COES | 60 | 24.51 |  | 1
| L-6076 | CELDA CONDORCOCHA | NINATAMBO | COES | 44 | 14.12 |  | 1
| L-6077 | NINATAMBO | C.H. HUASAHUASI II | COES | 44 | 27.68 |  | 1
| L-6078 | PARQUE INDUSTRIAL | CONCEPCION | COES | 60 | 16.98 | 164 | 1
| L-6079 | MOLLEPATA | SAN FRANCISCO | COES | 66 | 80 |  | 1
| L-6080 | OXAPAMPA | VILLA RICA | COES | 60 | 23.93 |  | 1
| L-6084 | VILLA RICA | PICHANAKI | COES | 60 | 56 |  | 1
| L-6086 | PICHANAKI | SATIPO | COES | 60 | 43 |  | 1
| L-6087 | C.H. HUASAHUASI II | CHANCHAMAYO | COES | 44 | 33.46 |  | 1
| L-6513C | DER. ALTO MARCAVALLE | ALTO MARCAVALLE | COES | 50 | 1 |  | 1
| L-6631 | HUAYUCACHI | SALESIANOS | COES | 60 | 6.76 | 597 | 1
| L-6632 | HUAYUCACHI | HUANCAYO ESTE | COES | 60 | 13.3 |  | 1
| L-3046 | DER. SE HUANCAYOCASSA | HUANCAYOCCASA | COES | 33 | 0.63 |  | 1
| L-6168 | HUARICASHASH | LA UNIÓN | COES | 60 | 12.6 |  | 1
ELECTRONOROESTE | L-6650 | PIURA OESTE | PIURACENTRO | COES | 60 | 7.35 | 510 | 1
| L-6651 | PIURA OESTE | TEXTILPIURA | COES | 60 | 4.6 | 545 | 1
| L-6654 | PIURA OESTE | PAITA | COES | 60 | 45.8 | 529 | 1
| L-6657/1 | PIURA OESTE | EJIDOS | COES | 60 | 10.8 | 545 | 1
| L-6657/2 | EJIDOS | CASTILLA | COES | 60 | 3.92 | 340 | 1
| L-6657/3 | EJIDOS | CHULUCANAS | COES | 60 | 49.6 | 545 | 1
| L-6657/4 | CHULUCANAS | D-MORROPON | COES | 60 | 22 | 545 | 1
| L-6657/5 | D-MORROPON | MORROPON | COES | 60 | 8 | 545 | 1
| L-6657/6 | D-MORROPON | LOMA LARGA | COES | 60 | 51.12 | 545 | 1
| L-6658A | PIURA OESTE | LAUNION | COES | 60 | 31.86 | 340 | 1
| L-6658B | LAUNION | SECHURA | COES | 60 | 21.2 | 340 | 1
| L-6658C | SECHURA | CONSTANTE | COES | 60 | 18 | 340 | 1
| L-6662/1 | SULLANA | LA HUACA | COES | 60 | 29.53 | 348 | 1
| L-6662/2 | LA HUACA | ELARENAL | COES | 33 | 14 | 348 | 1
| L-6663 | ELARENAL | PAITA | COES | 33 | 25.43 | 545 | 1
| L-6664 | ZORRITOS | MANCORA | COES | 60 | 74.7 | 545 | 1
| L-6665/1 | ZORRITOS | TUMBES | COES | 60 | 23.2 | 545 | 1
| L-6665/2 | TUMBES | PUERTO PIZARRO | COES | 60 | 11.6 | 340 | 1
| L-6665/3 | PUERTO PIZARRO | ZARUMILLA | COES | 60 | 11.7 | 340 | 1
| L-6669 | PAITA | TIERRA COLORADA | COES | 60 | 5.37 | 277 | 1
| L-6698/1 | PIURA OESTE | D-CURUMUY | COES | 60 | 15.3 | 505 | 1
| L-6698/2 | D-CURUMUY | SULLANA | COES | 60 | 13.56 | 505 | 1
| L-6698/3 | D-CURUMUY | CURUMUY | COES | 60 | 8.4 | 255 | 1
| L-6552 | PIURA CENTRO | CASTILLA | COES | 60 | 3.4 |  | 1
ELECTRONORTE | L-1135 | ESPINA COLORADA | CUTERVO | COES | 138 | 23.2 | 314.15 | 1
| L-1138 | CUTERVO | NUEVA JAEN | COES | 138 | 90.2 | 314.15 | 1
| L-6037 | CHICLAYO OESTE | LAMBAYEQUE SUR | COES | 60 | 9.02 |  | 1
| L-1130 | CARHUAQUERO | ESPINA COLORADA | COES | 138 | 40.8 | 314.15 | 1
| L-6030 | NUEVA MOTUPE | LA VIÑA | COES | 60 | 24.7 | 192 | 1
| L-6054 | NUEVA MOTUPE | PAMPA PAÑALA | COES | 60 | 28.1 | 192 | 1
ELECTROPERÚ | L-2228 | RESTITUCIÓN | SECA | COES | 220 | 2.2 | 400 | 1
| L-2229 | RESTITUCIÓN | SECA | COES | 220 | 2.2 | 400 | 1
| L-2230 | RESTITUCIÓN | SECA | COES | 220 | 1.9 | 400 | 1
| L-6664 | ZORRITOS | MANCORA | COES | 60 | 76.5 |  | 1
| L-2227 | RESTITUCIÓN | COBRIZA I | COES | 220 | 0.2 | 300 | 1
ELECTROPUNO | L-0638 | PUNO | POMATA | COES | 60 | 43.59 | 192 | 1
| L-0639 | PUNO | BELLAVISTA | COES | 60 | 2.95 | 192 | 1
| L-6021 | AZANGARO | SE SAN RAFAEL | COES | 60 | 92.785 |  | 1
| L-6024 | AZANGARO | DERIV PUTINA | COES | 60 | 38 |  | 1
| L-6025 | DERIV PUTINA | ANANEA | COES | 60 | 48.7 |  | 1
| L-6026 | DERIV PUTINA | HUANCANE | COES | 60 | 35 |  | 1
| L-6311 | JULIACA | BELLAVISTA | COES | 60 | 37 |  | 1
ELECTROSUR | L-3310A | SOCABAYA | POLOBAYA | COES | 33 | 22.77 |  | 1
| L-3310B | POLOBAYA | PUQUINA | COES | 33 | 19.08 |  | 1
| L-3331 | CASERIO ARICOTA | CHALLAGUAYA | COES | 33 | 19.2 |  | 1
| L-3332 | CHALLAGUAYA | TARATA | COES | 33 | 15.2 |  | 1
| L-3333 | TARATA | ALTO TOQUELA | COES | 33 | 26 |  | 1
| L-3334 | ALTO TOQUELA | EL AYRO | COES | 33 | 29 |  | 1
| L-3366 | SARITA | CASERIO ARICOTA | COES | 33 | 16.6 |  | 1
| L-6636 | LOS HEROES | PARQUE INDUSTRIAL | COES | 60 | 11.6 |  | 1
| L-6659 | TACNA | YARADA | COES | 66 | 27.33 | 131 | 1
| L-6677 | PARQUE INDUSTRIAL | TACNA | COES | 66 | 7.5 | 219 | 1
| LT-66kV | LOS HEROES | TACNA | COES | 66 | 5.58 |  | 1
ELECTROSURESTE | L-1014 | SAN GABAN | MAZUKO | COES | 138 | 69.2 | 470 | 1
| L-1015 | MAZUKO | PUERTO MALDONADO | COES | 138 | 152.6 | 455 | 1
| L-3301 | RACCHI | CACHIMAY | COES | 33 | 15.7 |  | 1
| L-6002/1 | D_SANTA MARIA | QUILLABAMBA (URPIPATA) | COES | 60 | 15 | 167 | 1
|  | MACHUPICCHU | D_SANTA MARIA | COES | 60 | 21 | 167 | 1
| L-6003 | ABANCAY | ANDAHUAYLAS | COES | 60 | 58.24 | 200 | 1
| L-6004 | QUILLABAMBA (URPIPATA) | CHAHUARES | COES | 60 | 33.63 | 150 | 1
| L-6005/1 | ABANCAY | D_CHUQUIBAMBILLA | COES | 60 | 14 | 105 | 1
|  | D_CHUQUIBAMBILLA | CHUQUIBAMBILLA | COES | 60 | 55.8 | 105 | 1
| L-6005/2 | D_CHUQUIBAMBILLA | CHACAPUENTE | COES | 60 | 67.33 | 105 | 1
| L-6006/1 | CACHIMAYO | PISAC | COES | 60 | 26 | 105 | 1
| L-6006/2 | PISAC | PAUCARTAMBO | COES | 60 | 30 | 105 | 1
| L-6019 | COMBAPATA | LLUCSO | COES | 66 | 85.5 |  | 1
ELECTROZAÑA | L-6547 | C.A. ZAÑA | CAYALTI | COES | 60 | 50.7 |  | 1
EMPRESA DE TRANSMISIÓN CAJABAMBA | L-2287 | CAJAMARCA NORTE | PAMPA HONDA | COES | 220 | 87.85 |  | 1
| L-2283 | CAJAMARCA NORTE | PAMPA HONDA | COES | 220 | 87.85 |  | 1
| L-2275 | PAMPA HONDA | LA RAMADA | COES | 220 | 35.48 |  | 1
| L-2273 | PAMPA HONDA | LA RAMADA | COES | 220 | 35.48 |  | 1
ENEL DISTRIBUCIÓN | L-2005 | CHAVARRIA | BARSI | COES | 220 | 9.56 | 860 | 1
| L-2006 | CHAVARRIA | BARSI | COES | 220 | 9.09 | 860 | 1
| L-2016 | VENTANILLA | CHILLON | COES | 220 | 1.27 | 600 | 1
| L-2017 | VENTANILLA | CHILLON | COES | 220 | 1.27 | 600 | 1
| L-6740 | MARIÁTEGUI | MIRADOR | COES | 60 | 11.1 |  | 1
| L-607 | S. ROSA NUEVA | TACNA | COES | 60 | 2.83 | 600 | 1
| L-613 | S. ROSA ANTIGUA | TACNA | COES | 60 | 2.95 | 610 | 1
| L-614 | S. ROSA NUEVA | TACNA | COES | 60 | 2.8 | 600 | 1
| L-615 | BARSI | PERSHING | COES | 60 | 9.14 | 750 | 1
| L-616 | BARSI | MARANGA | COES | 60 | 3.34 | 750 | 1
| L-617 | CHAVARRIA | TOMÁS VALLE | COES | 60 | 6.94 | 540 | 1
| L-618 | CHAVARRIA | OQUENDO | COES | 60 | 8.3 | 540 | 1
| L-621 | CHAVARRIA | MIRONES | COES | 60 | 7.07 | 540 | 1
| L-622 | CHAVARRIA | MIRONES | COES | 60 | 7.07 | 540 | 1
| L-623 | BARSI | SANTA MARINA | COES | 60 | 4.34 | 750 | 1
| L-624 | BARSI | SANTA MARINA | COES | 60 | 3.82 | 540 | 1
| L-625 | CAUDIVILLA | HUANDOY | COES | 60 | 7.1 |  | 1
| L-626 | CHAVARRIA | TOMÁS VALLE | COES | 60 | 4.65 | 540 | 1
| L-635 | CAUDIVILLA | ZAPALLAL | COES | 60 | 18.53 | 540 | 1
| L-636 | CHAVARRIA | PUENTE PIEDRA | COES | 60 | 15.1 | 540 | 1
| L-6441 | BARSI | MARANGA | COES | 60 | 3.32 | 540 | 1
| L-645 | SANTA MARINA | MARANGA | COES | 60 | 5.27 | 540 | 1
| L-646 | MARANGA | PERSHING | COES | 60 | 5.88 | 540 | 1
| L-650 | ZAPALLAL | VENTANILLA | COES | 60 | 4.49 | 540 | 1
| L-651 | VENTANILLA | LA PAMPILLA | COES | 60 | 5.76 | 540 | 1
| L-652 | CHILLON | LA PAMPILLA | COES | 60 | 6.64 | 540 | 1
| L-653 | CHILLON | OQUENDO | COES | 60 | 7.48 | 540 | 1
| L-6554 | CHILLON | ZAPALLAL | COES | 60 | 12.78 | 540 | 1
| L-6555 | CHILLON | INFANTAS | COES | 60 | 8.19 | 540 | 1
| L-6556 | CHAVARRIA | UNI | COES | 60 | 4.995 |  | 1
| L-6557 | CHAVARRIA | UNI | COES | 60 | 4.995 |  | 1
| L-661 | BARSI | PANDO | COES | 60 | 8.47 | 540 | 1
| L-662 | BARSI | MIRONES | COES | 60 | 7.45 | 540 | 1
| L-664 | MIRONES | PANDO | COES | 60 | 2.57 | 540 | 1
| L-669 | ZAPALLAL | CHANCAY | COES | 60 | 34.9 | 540 | 1
| L-670 | ANCON | HUARAL | COES | 60 | 42.44 | 540 | 1
| L-671 | CHANCAY | HUARAL | COES | 60 | 14.1 | 540 | 1
| L-672 | ZAPALLAL | ANCON | COES | 60 | 9.58 | 540 | 1
| L-6739 | MARIATEGUI | ZARATE | COES | 60 | 10.2 |  | 1
| L-6741 | MARIATEGUI | MIRADOR | COES | 60 | 10 |  | 1
| L-684 | CHILLON | NARANJAL | COES | 60 | 11.35 | 540 | 1
| L-685 | HUACHO | HUALMAY | COES | 66 | 13.46 | 540 | 1
| L-686 | PUENTE PIEDRA | ZAPALLAL | COES | 60 | 6.16 | 540 | 1
| L-687 | CANTO GRANDE | JICAMARCA | COES | 60 | 9.14 | 540 | 1
| L-689 | BARSI | INDUSTRIAL | COES | 60 | 1.9 | 540 | 1
| L-690 | BARSI | INDUSTRIAL | COES | 60 | 1.9 | 540 | 1
| L-692 | NARANJAL | INFANTAS | COES | 60 | 3.9 | 540 | 1
| L-693 | DERIVACIÓN LÍNEA 694 | SUPE | COES | 66 | 1.64 | 540 | 1
| L-694 | PARAMONGA NUEVA | HUACHO | COES | 66 | 54.51 | 540 | 1
| L-695 | S. ROSA NUEVA | CANTO GRANDE | COES | 60 | 8.37 | 540 | 1
| L-696 | S. ROSA NUEVA | JICAMARCA | COES | 60 | 15.08 | 640 | 1
| L-697 | CHAVARRIA | INFANTAS | COES | 60 | 6.97 | 540 | 1
| L-698 | CHAVARRIA | NARANJAL | COES | 60 | 4.02 | 540 | 1
| L-699 | TOMÁS VALLE | OQUENDO | COES | 60 | 7.54 | 540 | 1
| L-701 | S. ROSA ANTIGUA | S. ROSA NUEVA | COES | 60 | 0.25 | 860 | 1
| L-6943 | HUARANGAL | PUENTE PIEDRA | COES | 60 | 9.74 |  | 1
| L-6944 | HUARANGAL | PUENTE PIEDRA | COES | 60 | 9.74 |  | 1
| L-2112 | CARABAYLLO | MIRADOR | COES | 220 | 13.52 |  | 1
| L-2113 | CARABAYLLO | MIRADOR | COES | 220 | 13.52 |  | 1
| L-6752 | CHAVARRIA | HUANDOY | COES | 60 | 9.22 |  | 1
| L-6558 | CHILLON | OQUENDO | COES | 60 | 6.3 |  | 1
| L-6559 | OQUENDO | QUIMPAC NUEVA | COES | 60 | 0.72 |  | 1
| L-6742 | MIRADOR | JICAMARCA | COES | 60 | 5.6 |  | 1
| L-6744 | MIRADOR | BAYOVAR | COES | 60 | 11.24 |  | 1
| L-6743 | MIRADOR | CANTO GRANDE | COES | 60 | 13.8 |  | 1
| L-6755 | LOMERA | HUARAL | COES | 220 | 11.92 | 660 | 1
| L-6746 | MALVINAS | MIRONES | COES | 60 | 1.9 |  | 1
| L-6747 | MALVINAS | MIRONES | COES | 60 | 1.9 |  | 1
| L-2114 | MALVINAS | MIRADOR | COES | 220 | 19.6 |  | 1
| L-2115 | MALVINAS | MIRADOR | COES | 220 | 19.6 |  | 1
| L-6548 | CHILLON | LA PAMPILLA 2 | COES | 60 | 3.8 |  | 1
| L-6549 | CHILLON | LA PAMPILLA 2 | COES | 60 | 3.8 |  | 1
| L-6363 | TOMÁS VALLE | FILADELFIA | COES | 60 | 4.59 |  | 1
| L-6361 | CHAVARRÍA | FILADELFIA | COES | 60 | 5.357 |  | 1
| L-6362 | PUENTE PIEDRA | FILADELFIA | COES | 60 | 16.677 |  | 1
| L-6753 | IZAGUIRRE | CHAVARRIA | COES | 60 | 2.2 |  | 1
| L-6932 | SUPE | MEDIO MUNDO | COES | 66 | 21.3 |  | 1
| L-693 | MEDIO MUNDO | HUACHO | COES | 66 | 29.4 |  | 1
ENEL GREEN POWER | L-2037 | MONTALVO | RUBI | COES | 220 | 21.55 |  | 1
| L-2082 | POROMA | FLAMENCO | COES | 220 | 0.7 |  | 1
ENEL PIURA | TERNA 1 | S.E. MALACAS | REFINERÍA | COES | 33 | 6 |  | 1
| TERNA 2 | S.E. MALACAS | REFINERÍA | COES | 33 | 6 |  | 1
ENERGÍA EÓLICA | L-2161 | PARIÑAS | CAMPANA | COES | 220 | 0.37 |  | 1
| L-2170 | GUADALUPE | CUPISNIQUE | COES | 220 | 28.15 |  | 1
ENGIE | L-1381 | MOQUEGUA | BOTIFLACA (CUAJONE) | COES | 138 | 30.76 | 819.96 | 1
| L-1384 | MILLSITE | MOQUEGUA | COES | 138 | 38.7 | 417.99 | 1
| L-2027 | ILO2 | MOQUEGUA | COES | 220 | 72.4 | 1050 | 1
| L-2028 | ILO2 | MOQUEGUA | COES | 220 | 72.4 | 1050 | 1
| L-2101 | CHILCA | CHILCA 1 | COES | 220 | 0.754 | 2100 | 1
| L-2102 | CHILCA | CHILCA 1 | COES | 220 | 0.754 | 2100 | 1
| L-2266 | CARHUAMAYO | SANTA ISABEL | COES | 220 | 50.14 | 682 | 1
| L-2277 | QUITARACSA | KIMAN AYLLU | COES | 220 | 5.4 | 394 | 1
| L-5039 | ILO4 | MONTALVO | COES | 500 | 75 | 1618 | 1
| L-2121 | CHILCA 1 | TG41 CHILCA | COES | 220 | 0.5 |  | 1
| L-2122 | CHILCA 1 | CHILCA 2 TV42 | COES | 220 | 0.5 |  | 1
ETENORTE | L-1103 | HUALLANCA | CHIMBOTE 1 | NO COES | 138 | 84 | 418 | 1
| L-1104 | HUALLANCA | CHIMBOTE 1 | NO COES | 138 | 84 | 418 | 1
| L-1105 | HUALLANCA | CHIMBOTE 1 | NO COES | 138 | 84 | 418 | 1
| L-1106 | CHIMBOTE 1 | CHIMBOTE 2 | NO COES | 138 | 8.5 | 484.97 | 1
| L-1107 | CHIMBOTE 1 | CHIMBOTE 2 | NO COES | 138 | 8.5 |  | 1
| L-2240 | CHICLAYO OESTE | CARHUAQUERO | NO COES | 220 | 83 | 300 | 1
ETESELVA | L-2251 | AGUAYTIA | TINGO MARIA | COES | 220 | 73.267 | 500 | 1
| L-2252 | TINGO MARIA | VIZCARRA | COES | 220 | 173.476 | 500 | 1
| L-2253 | CONOCOCHA | VIZCARRA | COES | 220 | 51.54 |  | 1
| L-2278 | CONOCOCHA | PARAMONGA NUEVA | COES | 220 | 92.46 | 500 | 1
FUNDICIÓN MINSUR | L-6605/3 | PXYZ DE L-605/2 | MINSUR FUNDICION | NO COES | 60 | 0.22 |  | 1
GTS REPARTICIÓN | L-1035 | REPARTICION | SAN CAMILO | COES | 138 | 5.2 |  | 1
GENERACIÓN ANDINA S.A.C. | L-1145 | TINGO MARÍA | 8 DE AGOSTO | COES | 138 | 58.67 |  | 1
HIDRANDINA | L-1108 | CHIMBOTE 1 | S.E. CHIMBOTE NORTE | COES | 138 | 6.5 | 600 | 1
| L-1111 | CHIMBOTE 1 | S.E. CHIMBOTE SUR | COES | 138 | 13.8 | 600 | 1
| L-1112 | S.E. CHIMBOTE SUR | S.E. NEPEÑA | COES | 138 | 17.45 | 306 | 1
| L-1113 | S.E. NEPEÑA | S.E. CASMA | COES | 138 | 31.6 | 306 | 1
| L-1114 | S.E. NEPEÑA | S.E. SAN JACINTO | COES | 138 | 22.42 | 170 | 1
| L-1115 | TRUJILLO NORTE | S.E. MOTIL | COES | 138 | 67.48 | 253 | 1
| L-1116 | S.E. CHIMBOTE 2 | S.E. SANTA | COES | 138 | 7.47 | 170 | 1
| L-1117 | TRUJILLO NORTE | S.E. PORVENIR | COES | 138 | 11.85 | 455 | 1
| L-1118 | TRUJILLO NORTE | S.E. SANTIAGO DE CAO | COES | 138 | 27.45 | 157 | 1
| L-1128 | S.E. PORVENIR | S.E. TRUJILLO SUR | COES | 138 | 5.8 | 445.9 | 1
| L-1129 | S.E. CHIMBOTE SUR | S.E. TRAPECIO | COES | 138 | 7 | 501.4 | 1
| L-1131 | KIMAN AYLLU | HUALLANCA | COES | 138 | 7.2 | 418 | 1
| L-1132 | KIMAN AYLLU | PTO. DERIVACIÓN SIHUAS | COES | 138 | 45.1 |  | 1
| L-1133 | S.E. SIHUAS | S.E. TAYABAMBA | COES | 138 | 53.59 | 545 | 1
| L-1139 | TRUJILLO NORTE | TRUJILLO NOROESTE | COES | 138 | 6.05 | 545 | 1
| L-3330 | S.E. TRUJILLO SUR | S.E. MOCHE | COES | 33 | 6.11 |  | 1
| L-3331 | S.E. MOCHE | S.E. SALAVERRY 2 | COES | 33 | 7.35 |  | 1
| L-3340 | S.E. SANTIAGO DE CAO | S.E. CASAGRANDE 1 | COES | 34.5 | 24.9 |  | 1
| L-3341 | S.E. SANTIAGO DE CAO | S.E. CASAGRANDE 1 | COES | 34.5 | 24.9 |  | 1
| L-3342 | S.E. CASAGRANDE 1 | S.E. PAIJAN | COES | 34.5 | 13.58 |  | 1
| L-3343 | S.E. CASAGRANDE 1 | S.E. CASAGRANDE 2 | COES | 34.5 | 6.55 |  | 1
| L-3344 | S.E. PAIJAN | S.E. MALABRIGO | COES | 34.5 | 17.75 |  | 1
| L-3345 | S.E. SANTIAGO DE CAO | S.E. MALABRIGO | COES | 34.5 | 41.36 |  | 1
| L-3350 | S.E. GUADALUPE 1 | S.E. GUADALUPE 2 | COES | 34.5 | 8.08 |  | 1
| L-3360 | S.E. MOTIL | S.E. LA FLORIDA | COES | 33 | 4.95 |  | 1
| L-3361 | S.E. LA FLORIDA | S.E. OTUZCO | COES | 33 | 10.05 |  | 1
| L-3362 | S.E. OTUZCO | S.E. CHARAT | COES | 33 | 20.9 |  | 1
| L-6042 | S.E. GALLITO CIEGO | S.E. TEMBLADERA | COES | 60 | 16.68 | 518.7 | 1
| L-6043 | S.E. TEMBLADERA | S.E. CHILETE | COES | 60 | 39.36 | 518.7 | 1
| L-6044 | S.E. CHILETE | S.E. CAJAMARCA | COES | 60 | 38.41 | 518.7 | 1
| L-6045 | S.E. GALLITO CIEGO | S.E. CAJAMARCA | COES | 60 | 94.2 | 452.4 | 1
| L-6041 | CAJAMARCA | MOYOCOCHA | COES | 60 | 20.1 |  | 1
| L-6046 | CAJAMARCA NORTE | MOYOCOCHA | COES | 60 | 17.6 |  | 1
| L-6047 | S.E. CAJAMARCA | S.E. SAN MARCOS | COES | 60 | 45.37 | 323 | 1
| L-6048 | AGUAS CALIENTES | SAN MARCOS | COES | 60 | 19.85 |  | 1
| L-6049 | S.E. CAJAMARCA | S.E. CELENDIN | COES | 60 | 59.45 | 329.8 | 1
| L-6646 | S.E. GUADALUPE 1 | S.E. GALLITO CIEGO | COES | 60 | 30.44 | 333.2 | 1
| L-6653 | S.E. GUADALUPE 1 | S.E. PACASMAYO | COES | 60 | 18.12 | 452.4 | 1
| L-6655 | PARAMONGA NUEVA | 9 DE OCTUBRE | COES | 66 | 80.8 | 400.01 | 1
| L-6656 | S.E. GUADALUPE 1 | S.E. GALLITO CIEGO | COES | 60 | 30.44 | 289 | 1
| L-6671 | 9 DE OCTUBRE | S.E. HUARMEY | COES | 66 | 4.2 | 278.8 | 1
| L-6678 | HUALLANCA | S.E. SHINGAL (CARAZ) | COES | 66 | 29.1 | 452.4 | 1
| L-6679 | S.E. SHINGAL (CARAZ) | S.E. ARHUAYPAMPA (CARHUAZ) | COES | 66 | 32.4 | 278.8 | 1
| L-6680 | S.E. ARHUAYPAMPA (CARHUAZ) | S.E. PICUP (HUARAZ) | COES | 66 | 29.2 | 309.4 | 1
| L-6681 | S.E. PICUP (HUARAZ) | S.E. TICAPAMPA | COES | 66 | 30 | 176.3 | 1
| L-6682 | HUALLANCA | S.E. LA PAMPA | COES | 66 | 22.6 | 176.3 | 1
| L-6683 | S.E. LA PAMPA | S.E. PALLASCA | COES | 66 | 57.3 | 141 | 1
| L-6684 | S.E. SHINGAL (CARAZ) | S.E. PICUP (HUARAZ) | COES | 66 | 62 | 278 | 1
| L-6689 | S.E. SIHUAS | S.E. POMABAMBA | COES | 60 | 35.15 | 314.5 | 1
| L-6693 | S.E. POMABAMBA | S.E. HUARI | COES | 60 | 74.18 | 200 | 1
| L-6696 | S.E. TRUJILLO SUR | S.E. VIRU | COES | 60 | 46.76 | 374 | 1
| L-6694 | HUARAZ | HUARAZ OESTE | COES | 66 | 6.3 |  | 1
| L-6645 | S.E. GUADALUPE | S.E. CHEPEN | COES | 60 | 13.6 | 0 | 1
| L-1150 | TRUJILLO NOROESTE | S.E. TRUJILLO SUR | COES | 138 | 12.81 | 695.7 | 1
| L-6634 | AGUAS CALIENTES | CAJABAMBA | COES | 60 | 13.6 |  | 1
HIDROELECTRICA MARAÑON S.R.L | L-6169 | HUARICASHASH | CH MARAÑON | COES | 60 | 37.14 |  | 1
HUANCHOR | L-6685 | HUANCHOR | SAN MATEO | COES | 50 | 4.3 |  | 1
HUAURA POWER GROUP | L-6676 | YARUCAYA | ANDAHUASI | COES | 66 | 22.5 |  | 1
ISA-PERÚ | L1125 | AGUAYTIA | PUCALLPA | COES | 138 | 130.52 | 0 | 1
| L2224 | PACHACHACA | OROYA NUEVA | COES | 220 | 21.63 | 750 | 1
| L2254 | PARAGSHA | VIZCARRA | COES | 220 | 121.14 | 400 | 1
| L2258 | CARHUAMAYO (ISA) | PARAGSHA | COES | 220 | 43.34 | 400 | 1
| L2259 | OROYA NUEVA | CARHUAMAYO (ISA) | COES | 220 | 76.08 | 400 | 1
IYEPSA | L-6477 | PUCALLPA | R.F. PUCALLPA | COES | 60 | 5 |  | 1
KALLPA | L-2096 | C.T. KALLPA | CHILCA | COES | 220 | 0.26 | 567 | 1
| L-2097 | C.T. KALLPA | CHILCA | COES | 220 | 0.382 | 530 | 1
| L-2098 | C.T. KALLPA | CHILCA | COES | 220 | 0.4 | 567 | 1
| L-2099 | C.T. KALLPA | CHILCA | COES | 220 | 0.218 | 1191 | 1
| L-2111 | LAS FLORES | CHILCA | COES | 220 | 3.63 | 299.99 | 1
| L-2141 | CERRO DEL ÁGUILA | CAMPO ARMIÑO | COES | 220 | 16.6 |  | 1
| L-2140 | COLCABAMBA | CERRO DEL AGUILA | COES | 220 | 19 | 1617 | 1
LA VIRGEN | L-1710 | CARIPA | LA VIRGEN | COES | 220 | 61 |  | 1
LUZ DEL SUR | L-2012 | BALNEARIOS | SANJUAN | COES | 220 | 9.8 | 799.97 | 1
| L-2013 | BALNEARIOS | SANJUAN | COES | 220 | 9.8 | 799.97 | 1
| L-2123 | PLANICIE | MANCHAY | COES | 220 | 3.8 |  | 1
| L-2124 | PLANICIE | MANCHAY | COES | 220 | 3.8 |  | 1
| L-2127 | SAN MIGUEL | CARAPONGO | COES | 220 | 7.5 |  | 1
| L-2128 | SAN MIGUEL | CARAPONGO | COES | 220 | 7.5 |  | 1
| L-6412 | PLANICIE | MANCHAY | COES | 60 | 10.2 |  | 1
| L-6423 | SAN MIGUEL | HUACHIPA | COES | 60 | 16 |  | 1
| L-6424 | SAN MIGUEL | HUACHIPA | COES | 60 | 16 |  | 1
| L-609 | SANTA ROSA | SANTA ANITA | COES | 60 | 8.1 |  | 1
| L-610 | BALNEARIOS | MONTERRICO | COES | 60 | 5.2 | 641 | 1
| L-612 | INDUSTRIALES | LOS INGENIEROS | COES | 60 | 3.5 | 646 | 1
| L-613 | BALNEARIOS | MONTERRICO | COES | 60 | 11 | 641 | 1
| L-615 | INDUSTRIALES | PUENTE | COES | 60 | 0.07 |  | 1
| L-616 | INDUSTRIALES | PUENTE | COES | 60 | 0.07 |  | 1
| L-621 | VILLAELSALVADOR | LURIN | COES | 60 | 16.8 |  | 1
| L-622 | PACHACAMAC | LURIN | COES | 60 | 12.14 | 300 | 1
| L-623 | LAS PRADERAS | SAN BARTOLO | COES | 60 | 12.02 | 300 | 1
| L-624 | LURIN | SAN BARTOLO | COES | 60 | 18.05 |  | 1
| L-6273 | SANTA ROSA VIEJA | GALVEZ | COES | 60 | 4.54 | 773 | 1
| L-6282 | SANTA ROSA VIEJA | GALVEZ | COES | 60 | 4.65 | 661 | 1
| L-6293 | BALNEARIOS | LIMATAMBO | COES | 60 | 4.71 | 530 | 1
| L-6302 | BALNEARIOS | LIMATAMBO | COES | 60 | 4.71 | 530 | 1
| L-6313 | BALNEARIOS | NEYRA | COES | 60 | 3.4 | 600 | 1
| L-6322 | BALNEARIOS | NEYRA | COES | 60 | 3.4 | 600 | 1
| L-6333 | LIMATAMBO | SANISIDRO | COES | 60 | 3.01 | 350 | 1
| L-6342 | LIMATAMBO | SANISIDRO | COES | 60 | 3.01 | 350 | 1
| L-6353 | NEYRA | SANISIDRO | COES | 60 | 3.96 | 609 | 1
| L-6373 | BALNEARIOS | BARRANCO | COES | 60 | 6.31 | 540 | 1
| L-6382 | BALNEARIOS | BARRANCO | COES | 60 | 6.31 | 540 | 1
| L-639 | CHILCA | SANBARTOLO | COES | 60 | 16.74 | 390 | 1
| L-640 | CHILCA | BUJAMA | COES | 60 | 31.07 | 300 | 1
| L-6413 | LAPLANICIE | HUACHIPA | COES | 60 | 13.76 | 300 | 1
| L-6422 | LAPLANICIE | HUACHIPA | COES | 60 | 13.76 | 300 | 1
| L-6433 | SAN JUAN | VILLAMARIA | COES | 60 | 7.58 | 540 | 1
| L-6442 | SAN JUAN | VILLAMARIA | COES | 60 | 7.58 | 540 | 1
| L-6453 | SAN JUAN | ATOCONGO | COES | 60 | 12.18 | 540 | 1
| L-6462 | SAN JUAN | ATOCONGO | COES | 60 | 12.18 | 540 | 1
| L-6473 | CHOSICA | SURCO | COES | 60 | 28.09 | 300 | 1
| L-6493 | SURCO | SAN MATEO | COES | 60 | 21.53 | 300 | 1
| L-6551 | SALAMANCA | LIMATAMBO | COES | 60 | 4.2 | 540 | 1
| L-6553 | SANTA CLARA | ÑAÑA | COES | 60 | 11.34 | 390 | 1
| L-6562 | HUACHIPA | SANTA CLARA | COES | 60 | 8.1 | 667 | 1
| L-6573 | SANTA ROSA VIEJA | HUACHIPA | COES | 60 | 11.6 | 390 | 1
| L-6582 | SANTA ROSA VIEJA | SANTA ANITA | COES | 60 | 12 | 667 | 1
| L-6702 | SANTA ROSA VIEJA | SANTA ROSA | COES | 60 | 0.3 | 1014 | 1
| L-6705 | SANTA ROSA VIEJA | SANTA ROSA | COES | 60 | 0.36 | 845 | 1
| L-6720 | SAN JUAN | TRENELECTRICO | COES | 60 | 6.82 | 250 | 1
| L-6773 | SAN JUAN | CHORRILLOS | COES | 60 | 6.4 | 300 | 1
| L-6782 | SAN JUAN | CHORRILLOS | COES | 60 | 6.4 | 300 | 1
| L-6068 | SALAMANCA | BALNEARIOS | COES | 60 | 4.4 |  | 1
| L-663 | BALNEARIOS | LIMATAMBO | COES | 60 | 8.71 |  | 1
| L-6250 | CHILCA | SAN BARTOLO | COES | 60 | 16.091 |  | 1
| L-659 | INDUSTRIALES | HUACHIPA | COES | 60 | 13.1 |  | 1
| L-2049 | SANTA TERESA | SURIRAY | COES | 220 | 2.74 | 609 | 1
| L-611 | SANTA ROSA NUEVA | LOS INGENIEROS | COES | 60 | 10.5 | 580 | 1
| L-619 | SAN JUAN | VILLAELSALVADOR | COES | 60 | 6.75 | 540 | 1
| L-620 | SAN JUAN | PACHACAMAC | COES | 60 | 12.14 | 540 | 1
| L-6257 | LURIN | LAS PRADERAS | COES | 60 | 6.2 | 300 | 1
| L-6255 | LAS PRADERAS | ALTO PRADERA | COES | 60 | 2.8 |  | 1
| L-6256 | LAS PRADERAS | ALTO PRADERA | COES | 60 | 2.8 |  | 1
| L-2081 | INDUSTRIALES | SAN LUIS | COES | 220 | 5.1 |  | 1
| L-2080 | INDUSTRIALES | SAN LUIS | COES | 220 | 5.1 |  | 1
| L-6599 | CANTERA | SAN VICENTE | COES | 60 | 8.9 | 240.6 | 1
| L-6463 | SAN JUAN | VERTIENTES | COES | 60 | 16.17 |  | 1
| L-6464 | VERTIENTES | ATOCONGO | COES | 60 | 10.09 |  | 1
| L-6599 | CANTERA | SAN VICENTE | COES | 60 | 9.74 |  | 1
MARCOBRE | L-2083 | POROMA | MINA JUSTA | COES | 220 | 14 |  | 1
MILPO ANDINA PERÚ | L-1146 | PARAGSHA II | MILPO | COES | 138 | 13 |  | 1
MINAS BUENAVENTURA | L-1123 | PARAGSHA 2 | UCHUCCHACUA | COES | 138 | 47.86 |  | 1
| L-6017 | ARES | HUANCARAMA | COES | 66 | 25.25 |  | 1
| L-6023 | HUANCARAMA | CHIPMO | COES | 66 | 10.86 |  | 1
MINERA ANTAMINA | L-2255 | VIZCARRA | ANTAMINA | COES | 220 | 53.05 | 500 | 1
| L-2286 | VIZCARRA | ANTAMINA | COES | 220 | 51.18 | 473 | 1
| L-6688 | 9 DE OCTUBRE | PUNTA LOBITOS HUARMEY | COES | 66 | 4.8 |  | 1
MINERA ANTAPACCAY | L-2020 | TINTAYA NUEVA | ANTAPACCAY | COES | 220 | 11.6 |  | 1
| L-2021 | TINTAYA NUEVA | ANTAPACCAY | COES | 220 | 11.6 |  | 1
MINERA ARASI | L-3305 | AYAVIRI | S.E. ARASI (UNIDAD MINERA ARASI) | NO COES | 33 | 57.26 |  | 1
MINERA ARES | L-6014 | COTARUSE | SELENE | COES | 60 | 29.7 |  | 1
| L-6095 | SELENE | QUELLOPATA | COES | 60 | 36.286 | 109.35 | 1
| L-6096 | SELENE | QUELLOPATA | COES | 60 | 36.286 | 109.35 | 1
MINERA ATACOCHA | L-6523 | PARAGSHA I | CHICRIN | NO COES | 50 | 20.5 |  | 1
| L-6523A | CHICRIN | CHAPRIN | NO COES | 50 | 14.2 |  | 1
| L-6523B | CHICRIN | ATACOCHA | NO COES | 50 | 3.15 |  | 1
MINERA AURÍFERA RETAMAS | L-1134 | VERTICE V-12 (TORRE 64) DE L-1134 | LLACUABAMBA | COES | 138 | 5.47 |  | 1
MINERA CASAPALCA | L50KV-CASAPALCA | ANTUQUITO | CASAPALCA | COES | 48 | 3.11 |  | 1
MINERA HORIZONTE | L-1134A | S.E. TAYABAMBA | VERTICE V-12 (TORRE 64) DE L-1134 | COES | 138 | 26.06 | 309.4 | 1
MINERA MILPO | L-501 | DERIVACION | MILPO | COES | 50 | 11.7 |  | 1
| L-502 | CANDELARIA | MILPO | COES | 50 | 4.51 |  | 1
| L-6010 | DESIERTO | CERRO LINDO | COES | 60 | 29.25 |  | 1
| L-6013 | DESIERTO | CERRO LINDO | COES | 60 | 29.5 |  | 1
MINERA PODEROSA | L-6050 | S.E. CAJABAMBA | MORENA | NO COES | 60 | 49.28 |  | 1
MINERA QUENUALES - ISCAYCRUZ | LT-101 | UCHUCCHACUA | ISCAYCRUZ | COES | 33 | 23.2 |  | 1
| LT-201 | CARLOS FRANCISCO | SAN ANTONIO | COES | 50 | 3.6 |  | 1
| LT-201A | ESTRUCTURA UYA5 | NIVEL 200 | COES | 50 | 0.6 |  | 1
| LT-202 | CARLOS FRANCISCO | CASA COMPRESORA | COES | 50 | 0.23 |  | 1
MINERA RAURA | L-332 | UCHUCCHACUA | CASHAUCRO | NO COES | 33 | 22 |  | 1
| L-333 | CASHAUCRO | RAURA | NO COES | 33 | 21 |  | 1
MINERA SANTA LUISA | L-2262 | VIZCARRA | HUALLANCA NUEVA | NO COES | 220 | 1.5 | 400 | 1
| L-301 | HUALLANCA EXISTENTE | HUANZALA | NO COES | 33 | 9.3 |  | 1
MINSUR | L-6638 | LOS HEROES | PUCAMARCA | COES | 66 | 65.31 |  | 1
MOQUEGUA FV | L-23kV | PANAMERICANA SOLAR | MOQUEGUA | COES | 22.9 | 0.49 |  | 1
PAN AMERICAN SILVER HUARON S.A. | L-6543 | FRANCOISE | HUARON | COES | 50 | 1.5 |  | 1
PANAMERICANA SOLAR | L-1390 | PANAMERICANA SOLAR | ILO3 | COES | 138 | 11.405 | 400 | 1
PERUANA DE INVERSIONES EN ENERGIAS RENOVABLES | L-6710 | MANTA | LA PAMPA | COES | 60 | 2.76 |  | 1
PE MARCONA | L-2298 | MARCONA | TRES HERMANAS | COES | 220 | 31.102 | 656 | 1
PLANTA ETEN | L-2166 | REQUE | ETEN | COES | 220 | 2.52 | 656.08 | 1
POMACOCHA POWER | L-2284 | POMACOCHA | TOROMOCHO | COES | 220 | 9.6 | 657 | 1
| L-2285 | POMACOCHA | TOROMOCHO | COES | 220 | 9.6 | 657 | 1
PROYECTO OLMOS - TINAJONES | L-6032 | CHICLAYO OESTE | ILLIMO | NO COES | 60 | 35.44 |  | 1
| L-6033-6034 | ILLIMO | OCCIDENTE | NO COES | 60 | 117.29 |  | 1
QUIMPAC | L-705 | OQUENDO | QUIMPAC | COES | 60 | 0.25 |  | 1
TESUR 2 | L-2040 | PUNO | SAN ROMAN | COES | 220 | 33.11 |  | 1
| L-2041 | PUMIRI | SAN ROMAN | COES | 220 | 77.5 |  | 1
| L-1012 | JULIACA | SAN ROMAN | COES | 138 | 8.27 |  | 1
| L-1045 | PUMIRI | AZÁNGARO | COES | 138 | 3.1 |  | 1
| L-1046 | PUNO | SAN ROMAN | COES | 138 | 29.47 |  | 1
TESUR 3 | L-2036 | MONTALVO | LOS HÉROES | COES | 220 | 128.7 |  | 1
RED DE ENERGÍA DEL PERÚ | L-1004 | QUENCORO | DOLORESPATA | COES | 138 | 8.34 | 301 | 1
| L-1005 | COMBAPATA | TINTAYA | COES | 138 | 99.1 |  | 1
| L-1006 | TINTAYA | AYAVIRI | COES | 138 | 82.6 | 337 | 1
| L-1008 | TINTAYA | CALLALLI | COES | 138 | 90.4 | 460 | 1
| L-1011 | AZANGARO | JULIACA | COES | 138 | 78 | 377 | 1
| L-1020 | CALLALLI | SANTUARIO | COES | 138 | 89.2 | 460 | 1
| L-1021 | SANTUARIO | SOCABAYA | COES | 138 | 27.5 | 565.4 | 1
| L-1022 | SANTUARIO | JESUS | COES | 138 | 18.43 | 565.4 | 1
| L-1023 | SOCABAYA | CERRO VERDE | COES | 138 | 10.8 | 300 | 1
| L-1024 | SOCABAYA | CERRO VERDE | COES | 138 | 10.8 | 300 | 1
| L-1025 | MOQUEGUA | TOQUEPALA | COES | 138 | 38.7 | 565.4 | 1
| L-1026 | ARICOTA | TOQUEPALA | COES | 138 | 35 | 293.2 | 1
| L-1028 | CERRO VERDE | ÓXIDOS | COES | 138 | 0.3 | 450 | 1
| L-1029 | CERRO VERDE | REPARTICION | COES | 138 | 24.91 | 450 | 1
| L-1030 | REPARTICION | MOLLENDO | COES | 138 | 64.62 | 300 | 1
| L-1120 | PARAGSHA 2 | AMARILIS | COES | 138 | 97.4 | 400 | 1
| L-1121 | AMARILIS | PIEDRA BLANCA | COES | 138 | 55.06 | 400 | 1
| L-1122 | TINGO MARIA | AUCAYACU | COES | 138 | 44.2 | 150 | 1
| L-1124 | AUCAYACU | TOCACHE | COES | 138 | 107.76 | 50 | 1
| L-2003 | SANTA ROSA | CHAVARRIA | COES | 220 | 8.46 | 400 | 1
| L-2004 | SANTA ROSA | CHAVARRIA | COES | 220 | 8.46 | 400 | 1
| L-2010 | SANTA ROSA | INDUSTRIALES | COES | 220 | 6.87 | 400 | 1
| L-2011 | SANTA ROSA | SAN JUAN | COES | 220 | 26.37 | 400 | 1
| L-2090 | CHILCA | ASIA | COES | 220 | 28.9 |  | 1
| L-2091 | CHILCA | DESIERTO | COES | 220 | 107.5 | 400 | 1
| L-2093 | SAN JUAN | CHILCA | COES | 220 | 48.7 | 919 | 1
| L-2094 | SAN JUAN | CHILCA | COES | 220 | 48.23 | 920 | 1
| L-2095 | SAN JUAN | CHILCA | COES | 220 | 48.23 | 920 | 1
| L-2201 | CAMPO ARMIÑO | POMACOCHA | COES | 220 | 192.22 | 400 | 1
| L-2202 | CAMPO ARMIÑO | POMACOCHA | COES | 220 | 192.22 | 400 | 1
| L-2203 | CAMPO ARMIÑO | HUANCAVELICA | COES | 220 | 66.47 | 400 | 1
| L-2204 | CAMPO ARMIÑO | INDEPENDENCIA | COES | 220 | 66.47 | 400 | 1
| L-2205 | POMACOCHA | SAN JUAN | COES | 220 | 112.19 | 400 | 1
| L-2206 | POMACOCHA | SAN JUAN | COES | 220 | 112.19 | 400 | 1
| L-2207 | LA CANTERA | INDEPENDENCIA | COES | 220 | 83.21 | 400 | 1
| L-2208 | DESIERTO | INDEPENDENCIA | COES | 220 | 60.66 | 400 | 1
| L-2209 | INDEPENDENCIA | ICA | COES | 220 | 55.19 | 472.4 | 1
| L-2211 | ICA | MARCONA | COES | 220 | 155 | 473 | 1
| L-2212 | HUACHO | ZAPALLAL | COES | 220 | 106.89 | 473 | 1
| L-2213 | PARAMONGA NUEVA | HUACHO | COES | 220 | 55.69 | 473 | 1
| L-2214 | HUACHO | LOMERA | COES | 220 | 49.31 | 473 | 1
| L-2215 | CHIMBOTE 1 | PARAMONGA NUEVA | COES | 220 | 220.25 | 473 | 1
| L-2216 | CHIMBOTE 1 | PARAMONGA NUEVA | COES | 220 | 220.25 | 473 | 1
| L-2218 | CAMPO ARMIÑO | PACHACHACA | COES | 220 | 194.82 | 400 | 1
| L-2219 | CAMPO ARMIÑO | PACHACHACA | COES | 220 | 194.82 | 400 | 1
| L-2220 | CAMPO ARMIÑO | HUAYUCACHI | COES | 220 | 76.59 | 400 | 1
| L-2221 | ORCOTUNA | HUAYUCACHI | COES | 220 | 26.135 | 400 | 1
| L-2222 | PACHACHACA | CALLAHUANCA | COES | 220 | 72.64 | 400 | 1
| L-2223 | PACHACHACA | CALLAHUANCA | COES | 220 | 72.64 | 400 | 1
| L-2226 | PACHACHACA | POMACOCHA | COES | 220 | 13.46 | 400 | 1
| L-2231 | HUANCAVELICA | INDEPENDENCIA | COES | 220 | 180.7 | 400 | 1
| L-2232 | CHIMBOTE 1 | TRUJILLO NORTE | COES | 220 | 133.75 | 400 | 1
| L-2233 | CHIMBOTE 1 | TRUJILLO NORTE | COES | 220 | 132.89 | 400 | 1
| L-2234 | TRUJILLO NORTE | GUADALUPE | COES | 220 | 103.35 | 400 | 1
| L-2235 | TRUJILLO NORTE | GUADALUPE | COES | 220 | 103.35 | 473 | 1
| L-2236 | GUADALUPE | REQUE | COES | 220 | 72.53 | 472 | 1
| L-2237 | GUADALUPE | REQUE | COES | 220 | 72.55 | 472 | 1
| L-2238 | CHICLAYO OESTE | FELAM | COES | 220 | 67 |  | 1
| L-2239 | CHICLAYO OESTE | LAGUNA LA NIÑA | COES | 220 | 111 | 473 | 1
| L-2241 | LAGUNA LA NIÑA | PIURA OESTE | COES | 220 | 100.2 | 473 | 1
| L-2242 | ZAPALLAL | VENTANILLA | COES | 220 | 18.02 | 709 | 1
| L-2243 | ZAPALLAL | VENTANILLA | COES | 220 | 18.02 | 709 | 1
| L-2244 | VENTANILLA | CHAVARRIA | COES | 220 | 10.58 | 496 | 1
| L-2245 | VENTANILLA | CHAVARRIA | COES | 220 | 10.58 | 496 | 1
| L-2246 | VENTANILLA | CHAVARRIA | COES | 220 | 11.07 | 496 | 1
| L-2248 | PIURA OESTE | PARIÑAS | COES | 220 | 93.98 | 400 | 1
| L-2249 | TALARA | ZORRITOS | COES | 220 | 137 | 400 | 1
| L-2279 | PARAMONGA NUEVA | HUACHO | COES | 220 | 55.69 | 473 | 1
| L-2280 | ZORRITOS | MACHALA | COES | 220 | 50.92 | 400 | 1
| L-6627 | MARCONA | SAN NICOLAS | COES | 60 | 15.2 | 400 | 1
| L-6628 | MARCONA | SAN NICOLAS | COES | 60 | 15.2 | 400 | 1
| L-6629 | MARCONA | SAN NICOLAS | COES | 60 | 3.6 | 400 | 1
| L-1142 | PIEDRA BLANCA | TINGO MARIA | COES | 138 | 26.66 | 188 | 1
| L-2110 | CARABAYLLO | HUANZA | COES | 220 | 73.44 |  | 1
| L-1042 | AYAVIRI | AZANGARO | COES | 138 | 43.5 | 337 | 1
| L-2018 | INDUSTRIALES | SAN JUAN | COES | 220 | 20.51 | 400 | 1
| L-2117 | LOMERA | ZAPALLAL | COES | 220 | 57.59 | 473 | 1
| L-2162 | FELAM | PIURA OESTE | COES | 220 | 144.19 |  | 1
| L-2295 | PARIÑAS | TALARA | COES | 220 | 10.81 | 400 | 1
| L-2092 | SAN JUAN | ALTO PRADERA | COES | 220 | 19.2 |  | 1
| L-2296 | CHICLAYO OESTE | REQUE | COES | 220 | 13.77 | 472 | 1
| L-2297 | CHICLAYO OESTE | REQUE | COES | 220 | 13.86 | 472 | 1
| L-2247 | VENTANILLA | CHAVARRIA | COES | 220 | 11.08 | 496 | 1
| L-2088 | ALTO PRADERA | CHILCA | COES | 220 | 30.7 |  | 1
| L-1050 | QUENCORO | COMBAPATA | COES | 138 | 87.5 |  | 1
| L-1144 | AMARILIS | HUANUCO | COES | 138 | 6.2 | 400 | 1
| L-2089 | ASIA | CANTERA | COES | 220 | 55.11 |  | 1
| L-1148 | JESUS | SOCBAYA | COES | 138 | 9.07 |  | 1
| L-2116 | HUANZA | ORCOTUNA | COES | 220 | 149.21 | 400 | 1
| L-2132 | HUANCAVELICA | INDEPENDENCIA | COES | 220 | 180.7 | 400 | 1
| L-2162 | LA NIÑA | PIURA OESTE | COES | 220 | 88.63 |  | 1
| L-2164 | LA NIÑA | FELAM | COES | 220 | 55.66 |  | 1
REDESUR | L-2025 | SOCABAYA | MOQUEGUA | COES | 220 | 106.74 | 392.99 | 1
| L-2026 | SOCABAYA | MOQUEGUA | COES | 220 | 106.74 | 392.99 | 1
| L-2029 | MOQUEGUA | LOS HEROES | COES | 220 | 124.33 | 392.99 | 1
| L-2030 | PUNO | MOQUEGUA | COES | 220 | 196.62 | 392.99 | 1
| L-2030 | MOQUEGUA | CHILOTA | COES | 220 | 97.6 |  | 1
| L-2039 | CHILOTA | PUNO | COES | 220 | 97.2 |  | 1
RIO DOBLE | L-1141 | ESPINA COLORADA | LAS PIZARRAS | COES | 138 | 14.4 | 314.15 | 1
SAMAY I | L-5038 | PUERTO BRAVO | SAN JOSE | COES | 500 | 57.8 | 1602 | 1
SAN GABÁN | L-1009 | SE SAN RAFAEL | AZANGARO | COES | 138 | 89.28 | 384 | 1
| L-1010 | S.E. SAN GABÁN II | AZANGARO | COES | 138 | 159.14 | 384 | 1
| L-1051 | SAN RAFAEL | EL ÁNGEL | COES | 138 | 78.6 |  | 1
| L-1013 | EL ÁNGEL | SAN GABÁN | COES | 138 | 3.4 |  | 1
| L-6311 | JULIACA | BELLAVISTA | COES | 60 | 3.6 | 385 | 1
SANTANDER | L-6596 | SHELBY | SANTANDER | NO COES | 50 | 67.28 |  | 1
SEAL | L-1031 | REPARTICION | MAJES | COES | 138 | 49 | 565 | 1
| L-1032 | MAJES | CAMANA | COES | 138 | 63.832 | 455 | 1
| L-3031 | BASE ISLAY | MOLLENDO | COES | 33 | 4.68 | 255 | 1
| L-3035 | BASE ISLAY | MATARANI | COES | 33 | 10.06 | 255 | 1
| L-3035A | PXZL3035 | AGUA LIMA | COES | 33 | 0.761 | 255 | 1
| L-3038 | BASE ISLAY | MEJIA | COES | 33 | 13.778 | 255 | 1
| L-3038A | MEJIA | LA CURVA | COES | 33 | 11.182 | 255 | 1
| L-3038B | LA CURVA | COCACHACRA | COES | 33 | 9.732 | 255 | 1
| L-3038C | COCACHACRA | CHUCARAPI | COES | 33 | 4.278 | 235 | 1
| L-3050 | CHILINA | SAN LAZARO | COES | 33 | 1.3 | 331 | 1
| L-3051 | CHILINA | SAN LAZARO | COES | 33 | 1.3 | 331 | 1
| L-3060 | CHILINA | PARQUE INDUSTRIAL | COES | 33 | 8.4 | 331 | 1
| L-3061 | CHILINA | PARQUE INDUSTRIAL | COES | 33 | 8.4 | 331 | 1
| L-3062 | PXZL3061 | CONO NORTE | COES | 33 | 6.5 | 235 | 1
| L-3063 | CHALLAPAMPA | REAL PLAZA | COES | 33 | 1.5 | 410 | 1
| L-3070 | SOCABAYA | PAUCARPATA | COES | 33 | 6.713 | 340 | 1
| L-3071 | PARQUE INDUSTRIAL | CL-ACEROS | COES | 33 | 0.04 | 368 | 1
| L-3072 | DERV. PAUCARPATA | PARQUE INDUSTRIAL | COES | 33 | 3.159 | 340 | 1
| L-3080 | SOCABAYA | PARQUE INDUSTRIAL | COES | 33 | 8.17 | 368 | 1
| L-3080B | PXWL3071 | CL-MOLYCOP | COES | 33 | 0.2702 | 368 | 1
| L-3081 | SOCABAYA | PARQUE INDUSTRIAL | COES | 33 | 8.17 | 368 | 1
| L-3090 | SOCABAYA | JESUS | COES | 33 | 8.37 | 331 | 1
| L-3091 | SOCABAYA | JESUS | COES | 33 | 8.37 | 331 | 1
| L-3092 | JESUS | PORONGOCHE | COES | 33 | 4.112 | 455 | 1
| L-3100 | CHILINA | JESUS | COES | 33 | 9.77 | 331 | 1
| L-3101 | CHILINA | JESUS | COES | 33 | 9.77 | 331 | 1
| L-6550 | MAJES | CORIRE-CHUQUIBAMBA | COES | 60 | 92.84 | 340 | 1
| L-6672 | MARCONA | BELLA UNION | COES | 60 | 63 | 365 | 1
| L-6675 | BELLA UNIÓN | CHALA | COES | 60 | 75.9 |  | 1
| L-3005 | CHARCANI I | ALTO CAYMA | COES | 33 | 1 |  | 1
| L-3082 | SOCABAYA | TIABAYA | COES | 33 | 8.2 |  | 1
| L-1043 | SOCABAYA | PARQUE INDUSTRIAL | COES | 138 | 10.4 | 251 | 1
SHOUGANG HIERRO PERÚ | L-2299 | MARCONA | EL HIERRO | COES | 220 | 9.2 |  | 1
SINERSA | L-6668 | POECHOS | SULLANA | COES | 60 | 34 |  | 1
| L-6698A | CURUMUY | PORTICO (DERIV. L-6698) | COES | 60 | 8.44 |  | 1
| L-6947 | C.H. CHANCAY | HUARAL | COES | 60 | 60 |  | 1
SOUTHERN | L-1382 | MOQUEGUA | BOTIFLACA (CUAJONE) | COES | 138 | 30.76 | 668.97 | 1
| L-1383 | ILO1 | MOQUEGUA | COES | 138 | 58.5 | 543.96 | 1
| L-1385/1 | MILLSITE | QUEBRADA HONDA | COES | 138 | 28 | 250.98 | 1
| L-1385/2 | ILO 3 | QUEBRADA HONDA | COES | 138 | 36.74 |  | 1
| L-1386/1 | MILLSITE | PUSHBACK | COES | 138 | 5 | 250.98 | 1
| L-1386/2 | PUSHBACK | BOTIFLACA (CUAJONE) | COES | 138 | 27 | 250.98 | 1
| L-1388 | TOQUEPALA | MILL SITE | COES | 138 | 0.5 | 300 | 1
| L-1389 | MILLSITE | LIXIVIACION | COES | 138 | 1.8 | 689.98 | 1
| L-1392 | ILO ELS | ILO 3 | COES | 138 | 28.89 |  | 1
| L-1387 | ILO1 | REFINERÍA | COES | 138 | 9.45 | 250.98 | 1
| L-1391 | ILO1 | ILO ELS | COES | 138 | 14.33 | 250.98 | 1
| L-2034 | ILO 3 | MOQUEGUA | COES | 220 | 150.8 |  | 1
| L-2033 | ILO 3 | MOQUEGUA | COES | 220 | 54 |  | 1
| L-1393 | PLAZA TOQUEPALA | ILO3 | COES | 138 | 65.3 | 864.9 | 1
| L-1396 | BOTIFLACA | SATELITE | COES | 220 | 0.58 |  | 1
| L-1397 | BOTIFLACA | SATELITE | COES | 220 | 0.58 |  | 1
| L-1385/R | D-REFINERIA | REFINERÍA | COES | 138 | 2.62 |  | 1
STATKRAFT | L-1033 | CAHUA | PARAMONGA EXISTENTE | COES | 138 | 63 | 200 | 1
| L-1101 | PARAMONGA EXISTENTE | PARAMONGA NUEVA | COES | 138 | 9.43 | 355 | 1
| L-1102 | CAHUA | PARAMONGA EXISTENTE | COES | 138 | 63 | 200 | 1
| L-1701 | YAUPI | YUNCÁN | COES | 138 | 13.48 |  | 1
| L-1702 | CARIPA | CARHUAMAYO (SNPOWER) | COES | 138 | 53.49 | 489 | 1
| L-1704 | PARAGSHA I | PARAGSHA 2 | COES | 138 | 1.85 | 574 | 1
| L-1705 | OROYA NUEVA | CARIPA | COES | 138 | 20.47 | 489 | 1
| L-2265 | YUNCÁN | CARHUAMAYO (SNPOWER) | COES | 220 | 50.94 | 682 | 1
| L33 | MISAPUQUIO | ARCATA | COES | 33 | 23.12 |  | 1
| L-6501 A | MALPASO | JUNÍN | COES | 50 | 37.25 | 218 | 1
| L-6501 B | JUNÍN | CARHUAMAYO (SNPOWER) | COES | 50 | 27.43 | 218 | 1
| L-6502 | MALPASO | CARHUAMAYO (SNPOWER) | COES | 50 | 64.68 | 218 | 1
| L-6503 | MALPASO | OROYA | COES | 50 | 18.65 | 343 | 1
| L-6504 A | MALPASO | MAYUPAMPA | COES | 50 | 17.02 | 343 | 1
| L-6504 B | MAYUPAMPA | OROYA NUEVA | COES | 50 | 3.34 | 343 | 1
| L-6505 | MALPASO | HUASCACOCHA | COES | 50 | 50.78 |  | 1
| L-6509 | OROYA | FUNDICIÓN | COES | 50 | 2.39 | 386 | 1
| L-6513 | OROYA NUEVA | ALAMBRÓN | COES | 50 | 0.87 | 298 | 1
| L-6514 | CARHUAMAYO (SNPOWER) | SHELBY | COES | 50 | 22.94 | 350 | 1
| L-6515 | CARHUAMAYO (SNPOWER) | SHELBY | COES | 50 | 22.94 | 350 | 1
| L-6516 A | SHELBY | VISTA ALEGRE | COES | 50 | 13.56 | 218 | 1
| L-6516 B | VISTA ALEGRE | EXCÉLSIOR | COES | 50 | 4.55 | 218 | 1
| L-6517 A | SHELBY | BUENA VISTA | COES | 50 | 6.45 | 218 | 1
| L-6517 B | BUENA VISTA | VISTA ALEGRE | COES | 50 | 7.11 | 218 | 1
| L-6517 C | VISTA ALEGRE | EXCÉLSIOR | COES | 50 | 4.55 | 218 | 1
| L-6518 | BUENA VISTA | LA FUNDICIÓN | COES | 50 | 2.15 |  | 1
| L-6519 | VISTA ALEGRE | SAN JUAN | COES | 50 | 2.71 |  | 1
| L-6520 | EXCÉLSIOR | PARAGSHA I | COES | 50 | 1.22 |  | 1
| L-6524 A | PARAGSHA I | NUEVA DERIV.MILPO | COES | 50 | 2.53 | 264 | 1
| L-6524 B | NUEVA DERIV.MILPO | HUICRA | COES | 50 | 2.61 | 264 | 1
| L-6524C | HUICRA | ANTAGASHA | COES | 50 | 13.72 | 264 | 1
| L-6524E | ANTAGASHA | GOYLLAR | COES | 50 | 10.89 | 264 | 1
| L-6525 A | OROYA NUEVA | CURIPATA | COES | 50 | 9.84 | 440 | 1
| L-6525 B | CURIPATA | PACHACHACA | COES | 50 | 8.93 | 475 | 1
| L-6526 | PACHACHACA | MAHR TÚNEL | COES | 50 | 2.47 | 226 | 1
| L-6527 A | MAHR TÚNEL | CARAHUACRA CONCENTRADORA | COES | 50 | 7.91 | 165 | 1
| L-6527 B | CARAHUACRA CONCENTRADORA | CARAHUACRA MINA | COES | 50 | 3.59 | 165 | 1
| L-6527 C | CARAHUACRA MINA | SAN ANTONIO | COES | 50 | 1.53 | 150 | 1
| L-6527 D | SAN ANTONIO | SAN CRISTÓBAL | COES | 50 | 1.9 | 165 | 1
| L-6527 E | SAN CRISTÓBAL | ANDAYCHAGUA | COES | 50 | 6.2 | 150 | 1
| L-6527 F | ANDAYCHAGUA | ANDAYCHAGUA | COES | 50 | 1.21 | 150 | 1
| L-6528 A | PACHACHACA | ALPAMINA | COES | 50 | 7.9 | 188 | 1
| L-6528 B | ALPAMINA | AUSTRIA DUVAZ | COES | 50 | 2.69 | 188 | 1
| L-6528 C | AUSTRIA DUVAZ | MOROCOCHA | COES | 50 | 1.29 | 188 | 1
| L-6529 | PACHACHACA | MOROCOCHA | COES | 50 | 12.83 | 310 | 1
| L-6530 | PACHACHACA | MOROCOCHA | COES | 50 | 12.96 | 310 | 1
| L-6531 | MOROCOCHA | MOROCOCHA CONCENTRADORA | COES | 50 | 0.74 |  | 1
| L-6532 A | MOROCOCHA | CASAPALCA NORTE | COES | 50 | 13.02 | 218 | 1
| L-6532 B | CASAPALCA NORTE | CARLOS FRANCISCO | COES | 50 | 1.23 | 218 | 1
| L-6533 A | MOROCOCHA | TICLIO | COES | 50 | 6.69 | 218 | 1
| L-6533 B | TICLIO | CASAPALCA NORTE | COES | 50 | 6.33 | 218 | 1
| L-6533 C | CASAPALCA NORTE | CARLOS FRANCISCO | COES | 50 | 1.23 | 218 | 1
| L-6535 A | CARLOS FRANCISCO | ANTUQUITO | COES | 50 | 1.56 | 218 | 1
| L-6535 B | ANTUQUITO | ROSAURA | COES | 50 | 3.11 | 233 | 1
| L-6535 C | ROSAURA | BELLAVISTA | COES | 50 | 0.92 | 233 | 1
| L-6535 D | BELLAVISTA | SAN MATEO | COES | 50 | 7 | 233 | 1
| L-6538 | OROYA NUEVA | PACHACHACA | COES | 50 | 18.19 |  | 1
| L-6539 | PACHACHACA | SAN CRISTÓBAL | COES | 50 | 17.11 |  | 1
| L-6540 | OROYA NUEVA | PLANTA DE ZINC | COES | 50 | 2.68 |  | 1
| L-6541 | OROYA NUEVA | PLANTA DE ZINC | COES | 50 | 2.47 |  | 1
| L-6601 A | OROYA NUEVA | PACHACAYO | COES | 69 | 37.8 |  | 1
| L-6602 | COBRIZA I | COBRIZA II | COES | 69 | 53.28 |  | 1
| L-6686 | PARIAC | DERIV. L-6681 | COES | 66 | 4 |  | 1
| L-2281 | HUACHO | CHEVES | COES | 220 | 75.93 | 186.67 | 1
TACNA SOLAR | L-6639 | LOS HEROES | TACNA SOLAR | COES | 66 | 1.7 |  | 1
TESUR | L-2022 | SOCABAYA | TINTAYA NUEVA | COES | 220 | 201.4 | 524 | 1
| L-2023 | SOCABAYA | TINTAYA NUEVA | COES | 220 | 201.4 | 524 | 1
| L-1037 | TINTAYA NUEVA | TINTAYA | COES | 138 | 31.8 |  | 1
TRANSMANTARO | L-1007 | CACHIMAYO | ABANCAY NUEVA | COES | 138 | 90.74 |  | 1
| L-1137 | LAGUNA LA NIÑA | BAYOVAR | COES | 138 | 40.61 | 200 | 1
| L-2051 | CAMPO ARMIÑO | COTARUSE | COES | 220 | 296.26 | 1325 | 1
| L-2052 | CAMPO ARMIÑO | COTARUSE | COES | 220 | 296.26 | 1325 | 1
| L-2053 | COTARUSE | SOCABAYA | COES | 220 | 314.54 | 1325 | 1
| L-2054 | COTARUSE | SOCABAYA | COES | 220 | 314.54 | 1325 | 1
| L-2103 | CHILCA | PLANICIE | COES | 220 | 50.1 | 920 | 1
| L-2104 | CHILCA | PLANICIE | COES | 220 | 50.1 | 920 | 1
| L-2105 | PLANICIE | CARABAYLLO | COES | 220 | 39.1 | 920 | 1
| L-2106 | PLANICIE | CARABAYLLO | COES | 220 | 39.1 | 920 | 1
| L-2107 | CARABAYLLO | ZAPALLAL | COES | 220 | 10.8 | 2204 | 1
| L-2108 | CARABAYLLO | ZAPALLAL | COES | 220 | 10.8 | 2204 | 1
| L-2109 | CHILCA | PLATANAL | COES | 220 | 106.8 | 941 | 1
| L-2210 | INDEPENDENCIA | ICA | COES | 220 | 57.1 | 600 | 1
| L-2290 | TRUJILLO NORTE | TRUJILLO NUEVA | COES | 220 | 3.91 | 985 | 1
| L-2291 | TRUJILLO NORTE | TRUJILLO NUEVA | COES | 220 | 3.91 | 985 | 1
| L-2145 | FRIASPATA | MOLLEPATA | COES | 220 | 92.3 |  | 1
| L-5001 | CHILCA | CARAPONGO | COES | 500 | 63.3 |  | 1
| L-5003 | CARABAYLLO | CARAPONGO | COES | 500 | 27.9 |  | 1
| L-5006 | CARABAYLLO | CHIMBOTE NUEVA | COES | 500 | 377 | 1502 | 1
| L-5008 | CHIMBOTE NUEVA | TRUJILLO NUEVA | COES | 500 | 145 | 1502 | 1
| L-5011 | CHILCA | FENIX | COES | 500 | 7.98 |  | 1
| L-2250 | TALARA | PIURA OESTE | COES | 220 | 103.7 |  | 1
| L-5013 | CHILCA | OLLEROS | COES | 500 | 1.98 |  | 1
| L-2294 | POMACOCHA | CARHUAMAYO | COES | 220 | 106 | 472 | 1
| L-5010 | TRUJILLO NUEVA | LA NIÑA | COES | 500 | 327 | 809 | 1
| L-1038 | MACHUPICCHU | SURIRAY | COES | 138 | 8.63 | 1046 | 1
| L-2059 | SURIRAY | COTARUSE | COES | 220 | 187.98 | 656 | 1
| L-2050 | SURIRAY | ABANCAY NUEVA | COES | 220 | 53.46 | 656 | 1
| L-2060 | ABANCAY NUEVA | COTARUSE | COES | 220 | 135.16 | 656 | 1
| L-1039 | ABANCAY NUEVA | ABANCAY EXISTENTE | COES | 138 | 9.19 |  | 1
| L-5035 | YARABAMBA | MONTALVO | COES | 500 | 97.7 | 1620 | 1
| L-5033 | POROMA | YARABAMBA | COES | 500 | 454.4 | 1620 | 1
| L-5031 | COLCABAMBA | POROMA | COES | 500 | 360.1 | 1620 | 1
| L-2118 | PLANICIE | INDUSTRIALES | COES | 220 | 17.2 | 1049.7 | 1
| L-2119 | PLANICIE | INDUSTRIALES | COES | 220 | 17.2 | 1049.7 | 1
| L-2225 | CAMPO ARMIÑO | COLCABAMBA | COES | 220 | 2.6 | 2620 | 1
| L-2065 | SOCABAYA | YARABAMBA | COES | 220 | 3.45 | 1570 | 1
| L-2066 | SOCABAYA | YARABAMBA | COES | 220 | 3.45 | 1570 | 1
TRANSMISIÓN GUADALUPE | L-2160 | PIURA OESTE | CEMENTOS PIURA | NO COES | 220 | 1.997 |  | 1
TRANSMISORA NOR PERUANA | L-2263 | CAJAMARCA NORTE | CERRO CORONA | COES | 220 | 33.9 |  | 1
UNACEM | L-1706 | CARIPA | CONDORCOCHA | COES | 138 | 13 |  | 1
| L-6726 | CARPAPTA I | CARPAPTA III | COES | 72.5 | 3.7 | 380 | 1
| L-6725 | CONDORCOCHA | CARPAPATA | COES | 72.5 | 33.8 |  | 1
VOLCAN | L-6545 | POMACOCHA | SAN CRISTÓBAL | COES | 50 | 11.5 |  | 1
| L-6546 | POMACOCHA | SAN ANTONIO | COES | 50 | 8.95 |  | 1
| L-6542 | FRANCOISE | ANIMON | COES | 50 | 4.88 |  | 1
YURA | L-1041 | SANTUARIO | YURA | COES | 138 | 31.1 | 120 | 1
| L-3004 | CHARCANI I | YURA1 | COES | 33 | 20.92 |  | 1

## Cuadro_18.4
CUADRO N° 18.4
LONGITUD DE LÍNEAS DE TRANSMISIÓN DEL SEIN
LÍNEAS | 500 kV. | 220 kV. | 138 kV. | <75 kV.
| TOTAL | TOTAL | TOTAL | TOTAL
Sistema Principal de Transmisión | 2735.9 | 6774.537 | 552.27 | 0
Sistema Secundario de Transmisión (*) | 142.76 | 6856.843 | 4361.88 | 8571.41
Total | 2878.66 | 13631.38 | 4914.15 | 8571.41
(*) Considera el sistema secundario de REP, empresas generadoras, distribuidoras y clientes libres integrantes y no integrantes del COES

## Cuadro_18.5
CUADRO N° 18.5
CAPACIDAD DE TRANSFORMADORES DEL SEIN A DICIEMBRE 2019
[5 empty] | Tensión Nominal (kV) |  |  | Potencia Nominal (MVA)
EMPRESA | SUBESTACIÓN | TIPO DE INTEGRANTE | CÓDIGO | RELACIÓN KV | P | S | T | P | S | T
ABY TRANSMISION SUR | POROMA | COES | AUT-5671 | 500/220/33 | 500 | 220 | 33 | 450 | 450 | 150
| MONTALVO | COES | AUT-5371 | 500/220/33 | 500 | 220 | 33 | 750 | 750 | 250
ACEROS AREQUIPA | CAASA | COES | TR1 | 210/20KV | 210 | 20 | 0 | 50
|  |  | TR2 | 210/10KV | 210 | 10 | 0 | 30 | 30
|  |  | TR2-STAND BY | 210/10KV | 210 | 10 | 0 | 16 | 16
|  |  | TR3 | 220/33 | 220 | 33 | 0 | 100
|  |  | TR4 | 220/10 | 220 | 10 | 0 | 40
|  |  | TRP-10 | 210/4.16/2.47 | 220 | 4.2 | 2.5 | 15 | 15 | 5
ADINELSA | ANDAHUASI | NO COES | T1 | 66/22.9/10 KV | 66 | 22.9 | 10 | 7 | 7 | 2
| CORACORA | NO COES | T1 | 60/22.9/10 | 60 | 22.9 | 10 | 7 | 7 | 2
ADMINISTRADORA CERRO | OXIDOS CERRO | COES | TR-01 | 138/13 | 138 | 13 |  | 20
AGUA AZUL | POTRERO | COES | PT1TR01 | 60 / 10 | 60 | 10 |  | 24
AGROINDUSTRIAS SAN JACINTO | C.T. SAN JACINTO | COES | T1 / T2 | 13.8/4.16 | 13.8 | 4.16 |  | 12 | 12
ANDEAN POWER S.A.C. | S.E. CARHUAC |  | TP-01 | 66 / 6.6 | 66 | 6.6 |  | 25
ATN S.A. | CAJAMARCA NORTE | COES | T-601 | 220/11 | 220 | 11 | 0 | 120
| CARHUAMAYO ATN | COES | AUT201 | 220/138/10 | 220 | 138 | 10 | 150 | 150 | 45
| KIMAN AYLLU | COES | AUT-501 | 220/138/10 | 220 | 138 | 10 | 100 | 100 | 30
ATN1 | FRANCOISE | COES | PT-01 | 220/50/10 | 220 | 50 | 10 | 60 | 60 | 12
| CONSTANCIA | COES | TP-1102 | 220/22.9/13.8 | 220 | 22.9 | 13.8 | 125 | 125 | 125
|  |  | TP-1103 | 220/22.9/13.8 | 220 | 22.9 | 13.8 | 125 | 125 | 125
| SAN JOSE | COES | ATXF-001 | 500/220/33 | 500 | 220 | 33 | 600
|  |  | ATXF-002 | 500/220/33 | 500 | 220 | 33 | 600
AUTORIDAD AUTÓNOMA DEL TREN ELÉCTRICO | PACHACUTEC | NO COES | T1 | 60/21.6 | 60 | 21.6 | 0 | 16
|  |  | T2 | 60/21.6 | 60 | 21.6 | 0 | 16
CATALINA HUANCA | CHILCAYOC | NO COES | T-60/35/2.4 | 60/35/2.4 | 60 | 34 | 2.4 | 6.5 | 6.5 | 1.2
CERRO DEL AGUILA | CERRO DEL AGUILA | COES | TR-1 | 220 / 13.8 | 220 | 13.8 |  | 213
|  |  | TR-3 | 220 / 13.8 | 220 | 13.8 |  | 213
|  |  | TR-2 | 220 / 13.8 | 220 | 13.8 |  | 213
CHINALCO | TOROMOCHO | COES | TF-01 | 220/23 | 220 | 23 |  | 110
|  |  | TF-02 | 220/23 | 220 | 23 |  | 110
|  |  | 7012-TF-004 | 220/23 | 220 | 23 |  | 100
CHUNGAR | ANIMON | COES | T-1 | 55/22.9kV | 55 | 22.9 |  | 18
|  |  | TR_48/23kV | 48/23kV | 48 | 23 |  | 18
| BAÑOS IV | COES | T_50/23kV | 50/23kV | 50 | 23 |  | 8 | 8 | 1.5
CIA MINERA COIMOLACHE | CERRO CORONA | NO COES | TR-4 | 220 / 60 / 22.9 | 220 | 60 | 22.9 | 50 | 37.5 | 18.5
COELVISAC | COELVISA I | COES | T1 | 60/22.9 | 60 | 22.9 | 0 | 15 | 15
|  |  | T2 | 60/22.9 | 60 | 22.9 | 0 | 40
| TIERRAS NUEVAS | COES | T 40-260 | 220/60/22.9 | 220 | 60 | 22.9 | 60 | 60 | 60
COMPAÑÍA TRANSMISORA SUR ANDINO | KOLPA | NO COES | TR-01 | 59/22/10 | 59 | 22 | 10 | 12.5 | 12.5 | 4.16
CONELSUR | CALLAHUANCA | COES | TR-01 | 59/22/10 | 59 | 22 | 10 | 12.5 | 12.5 | 4.16
| LOMERA | COES | T-1 | 220/60/20 | 220 | 60 | 10 | 50 | 50 | 15
| CAJAMARCA NORTE | COES | T-220/60/10 | 220/60/10kV | 220 | 60 | 10 | 75 | 75 | 12.5
| ARES | COES | TP-52 | 138/66/21.9 kV | 138 | 66 | 21.9 | 23.9 | 23.9 | 6.7
MINERA GOLD FIELDS | CERRO CORONA | COES | TR-1 | 220/13.8 | 220 | 13.8 | 0 | 25
|  |  | TR-2 | 220/13.8 | 220 | 13.8 | 0 | 25
| CAJAMARCA NORTE | COES | T1-TD3LF | 220/60/10 kV | 220 | 60 | 10 | 60 | 60 | 10
| CAUDALOSA | COES | TP-02 | 60/22.9 | 60 | 22.9 | 7 | 12.5 | 12.5 | 4.17
| INGENIO | COES | TP-01 | 60/22 kV | 60 | 22 | 0 | 12.5 | 12.5
DEPOLTI | ILLIMO | NO COES | TP - 602 | 60 / 22.9 / 10 | 60 | 22.9 | 10 | 5 | 5 | 2.5
| LA VIÑA | NO COES | TP - 603 | 60 / 10 | 60 | 10 | 0 | 5 | 5
| LAMBAYEQUE | NO COES | TP - 601 | 60 / 10 | 60 | 10 | 0 | 7 | 7
| OCCIDENTE | NO COES | TP - 604 | 60 / 22.9 / 10 | 60 | 22.9 | 10 | 7 | 7 | 3
EDECAÑETE | CANTERA | NO COES | T1 | 214/60/10 | 214 | 60 | 10 | 25 | 25 | 6.6
| SAN VICENTE | NO COES | T-601 | 58/29/10,32 | 58 | 10.3 | 0 | 25 | 25
EGASA | CHARCANI I | COES | T10-1 | 33.6/5.25 | 33.6 | 5.3 | 0 | 11.5
| CHARCANI IV | COES | T40-1 | 33.6/5.25 | 33.6 | 5.3 | 0 | 6
|  |  | T40-2 | 33.6/5.25 | 33.6 | 5.3 | 0 | 6
|  |  | T40-3 | 33.6/5.25 | 33.6 | 5.3 | 0 | 6
|  |  | T40-4 | 35.46/0.4 | 35.5 | 0.4 | 0 | 0.15
| CHARCANI V | COES | T50-1 | 142/13.8 | 142 | 13.8 | 0 | 57
|  |  | T50-2 | 142/13.8 | 142 | 13.8 | 0 | 57
|  |  | T50-3 | 142/13.8 | 142 | 13.8 | 0 | 57
| CHARCANI VI | COES | T60-1 | 35.6/5.25 | 35.6 | 5.3 | 0 | 11.2
|  |  | T60-2 | 34.1/0.40 | 34.1 | 0.4 | 0 | 0.16
| CHILINA | COES | T70-1 | 33.48/10.5 | 33.5 | 10.5 | 0 | 12.5
|  |  | T70-2 | 32.82/10.5 | 32.8 | 10.5 | 0 | 11.5
|  |  | T70-3 | 33/5.25/0.38 | 33 | 5.3 | 0.4 | 2.6
|  |  | T70-4 | 34.9/10.4 | 34.9 | 10.4 | 0 | 7.7
|  |  | T70-5 | 34.9/10.4 | 34.9 | 10.4 | 0 | 7.7
|  |  | T70-6 | 33/0.40/0.23 | 33 | 0.4 | 0.2 | 1.6
|  |  | T70-7 | 33/13.8 | 33 | 13.8 | 0 | 28
|  |  | T70-9 | 138/35.5 | 138 | 35.5 | 0 | 45 | 60
| MOLLENDO | COES | T80-1 | 138/13.8 | 138 | 13.8 | 0 | 50
|  |  | T80-2 | 138/13.8 | 138 | 13.8 | 0 | 50
|  |  | T80-3 | 138/13.8 | 138 | 13.8 | 0 | 40
EGEJUNÍN | RUNATULLO II | COES | TP-060-01 | 60/10 | 60 | 10 |  | 25
| RUNATULLO III | COES | T (60/33/10kV) | 60/33/10 | 60 | 33 | 10 | 25 | 7 | 25
EGEMSA | CACHIMAYO | COES | 121LRT001TR | 138/34.5/10.5 | 138 | 34.5 | 10.5 | 6 | 6 | 3
|  |  | 131LRT001TR | 132/60/22.9 | 132 | 60 | 22.9 | 15 | 15 | 7
| DOLORESPATA | COES | 213LRT001TR | 138/11.5 | 138 | 11.5 | 0 | 12.5 | 12.5
|  |  | 213LRT002TR | TR-3 | 138 | 10.5 | 0 | 30
|  |  | 214LRT001TR | 138/11.5 | 138 | 11.5 | 0 | 12.5 | 12.5
|  |  | 215LRT001TR | 138/11.5 | 138 | 11.5 | 0 | 12.5 | 12.5
| MACHUPICCHU | COES | 61LRT001TR | 138/13.8 | 138 | 13.8 | 0 | 26.8 | 26.8
|  |  | 62LRT001TR | 138/13.8 | 138 | 13.8 | 0 | 26.8 | 26.8
|  |  | 63LRL001TR | 138/60/10 | 138 | 60 | 10 | 7 | 7 | 3
|  |  | 63LRT001TR | 138/13.8 | 138 | 13.8 | 0 | 26.8 | 26.8
| MACHUPICCHU II | COES | TR-G4 | 138/13.8 | 138 | 13.8 | 0 | 40 | 40 | 40
EGENOR | C.H. CARHUAQUERO | COES | TR-U1 | 10/220 | 10 | 220 | 0 | 18 | 18
|  |  | TR-U2 | 10/221 | 10 | 220 | 0 | 18 | 18
|  |  | TR-U3 | 10/222 | 10 | 220 | 0 | 18 | 18
|  |  | TR-U4 | 10/220 | 10 | 220 | 0 | 18
| CHIMBOTE 1 | COES | T30-211 | 220/138 | 220 | 138 | 0 | 120
| HUALLANCA | COES | T-G1 | 13.8/138 | 13.8 | 138 | 0 | 60
|  |  | T-G2 | 13.8/138 | 13.8 | 138 | 0 | 60
|  |  | T-G3 | 13.8/138 | 13.8 | 138 | 0 | 60 | 10
|  |  | T-G4 | 13.8/138 | 13.8 | 138 | 0 | 42.3
|  |  | T-G5 | 13.8/138 | 13.8 | 138 | 0 | 42.3
|  |  | T-G6 | 13.8/138 | 13.8 | 138 | 0 | 42.3
EGESUR | ARICOTA 1 | COES | AT-1 | 66/10,5 Kv | 66 | 10.5 | 0 | 28.2
| ARICOTA 2 | COES | AT-2 | 138/66/10,5 Kv | 138 | 66 | 10.5 | 30 | 30 | 14.1
| INDEPENDENCIA | COES | TR-01 | 66/10,5 Kv | 66 | 10.5 | 0 | 24
|  |  | TR-02 | 66/10,5 Kv | 66 | 10.5 | 0 | 24
| SARITA | COES | AT-6 | 66/33 Kv | 66 | 33 | 0 | 2
EL BROCAL | CINCO MANANTIALES | NO COES | TP-03 | 138/22.9/10 | 138 | 22.9 | 10 | 60 | 36 | 24
EMPRESA TRANSMISORA DE CAJABAMBA S.A.C. | PAMPA HONDA | COES | TPO-813 | 220/22.9/10 | 220 | 22.9 | 10 | 30
ELECTRO NOR OESTE | CABEZA DE VACA | COES | 1TP3322 | 33/10 KV | 33 | 10 | 0 | 1.25
|  |  | 1TP3323 | 33/10 KV | 33 | 10 | 0 | 0.8
| CASTILLA | COES | 1TP6007 | 58/10 kV | 58 | 10 | 0 | 7
| CHULUCANAS | COES | 1TP6011 | 60/22.9/10 kV | 60 | 22.9 | 10 | 10 | 4 | 7
| CONSTANTE | COES | 1TP6012 | 62/22.9/10 KV | 62 | 22.9 | 10 | 7 | 7 | 2
| EL ARENAL | COES | 1TP6005 | 60/13.2 KV | 60 | 13.2 | 0 | 8 | 8
| LA CRUZ | COES | 1TP3027 | 33/10 KV | 33 | 10 | 0 | 2
| LA UNIÓN | COES | 1TP6014 | 60/10 kV | 60 | 10 | 0 | 7
|  |  | 1TP6039 | 56 / 22.9 / 10 | 56 | 22.9 | 10 | 18 | 18 | 18
| LOMA LARGA | COES | 1TP6008 | 60/22.9 | 60 | 22.9 | 0 | 9
| LOS CEREZOS | COES | 1TP3024 | 33/10 KV | 33 | 10 | 0 | 0.8
| MORROPON | COES | 1TP6010 | 60/22.9 | 60 | 22.9 | 0 | 9
| PAITA | COES | 1TP6006 | 60/10/4.16 KV | 60 | 10 | 4.2 | 8 | 8 | 8
|  |  | 1TP6029 | 60/24/10.5 | 60 | 24 | 10.5 | 25 | 20 | 5
|  |  | T (58/10kV) | 58/10kV | 58 | 10 |  | 7
|  |  | TP-6037 | 60 / 24 / 10.5 | 60 | 24 | 10.5 | 30 | 7 | 25
| PIURA CENTRO | COES | 1TP6001 | 60/22.9/10 | 60 | 22.9 | 10 | 44 | 6 | 38
|  |  | 1TP6035 | 60/22.9/10.5 | 60 | 22.9 | 10.5 | 30 | 30 | 30
| PUERTO PIZARRO | COES | 1TP6040 | 60 / 24 / 10.5 | 60 | 24 | 10.5 | 30 | 25 | 8
| SE CORRALES | COES | 1TP3026 | 34.5/10 | 33 | 10 | 0 | 2.5
| SE POECHOS | COES | 1TP6009 | 56 / 22.9 / 4.16 | 60 | 22.9 | 4.16 | 18 | 18 | 5
| SECHURA | COES | 1TP6013 | 60/10 kV | 60 | 10 | 0 | 3.5
| SULLANA | COES | 1TP6003 | 58/22.9/10 | 58 | 22.9 | 10 | 30 | 7 | 23
|  |  | 1T | 60/22.9/10 | 60 | 22.9 | 10 | 7 | 9 | 26
|  |  | T2-60/22.9/10 | 60/22.9/10 | 60 | 22.9 | 10 | 35 | 19 | 26
| TIERRA COLORADA | COES | 1TP6015 | 58/10 kV | 58 | 10 | 0 | 20 | 20
| TUMBES | COES | 1TP6002 | 60/33/10 kV | 60 | 33 | 10 | 30 | 12 | 30
| ZARUMILLA | COES | 1TP6017 | 60/22.9/10 kV | 60 | 22.9 | 10 | 10 | 10 | 7.5
| ZORRITOS | COES | 1TP3019 | 33/22.9 kV | 33 | 22.9 | 0 | 5
|  |  | 1TP3020 | 33/10.5 KV | 33 | 10.5 | 0 | 0.4 | 0.4
| EJIDOS | COES | 1TP6009 | 60 / 22.9 | 60 | 22.9 |  | 6
|  |  | T-58/22.9/10 | 58/22.9/10 | 58 | 22.9 | 10 | 18 | 18 | 7
ELECTRO NORTE | CARHUAQUERO | COES | TPB011 | 220/138/ 22.9 | 220 | 138 | 22.9 | 35 | 35 | 10.5
|  |  | TPB012 | 220/138/22.9 | 220 | 138 | 22.9 | 35 | 32 | 3
| CAYALTI | COES | TP6010 | 60 / 22.9 / 10 | 60 | 22.9 | 10 | 7 | 7 | 2
| CHICLAYO NORTE | COES | TP6015 | 60/10 | 60 | 10 | 0 | 25
| CHICLAYO OESTE | COES | TP6001 | 60 / 10 | 60 | 10 | 0 | 14 | 14
|  |  | TP6002 | 60/10 | 60 | 10 | 0 | 14 | 14
|  |  | TP6003 | 60 / 10 | 60 | 10 | 0 | 14 | 14
|  |  | TP6004 | 60 / 10 | 60 | 10 | 0 | 14 | 14
|  |  | TP6018 | 60/22.9/10 | 60 | 22.9 | 10 | 30
| CUTERVO | COES | TPA016 | 138/22.9/13.2 | 138 | 22.9 | 13.2 | 8 | 8 | 2.5
| S.E.EJIDOS | COES | 1TP6041 | 57 / 24 / 10.5 | 57 | 24 | 10.5 | 12
| LA VIÑA | COES | TP6019-17.5MVA | 60 / 10 | 60 | 10 | 0 | 17.5
| LAMBAYEQUE | COES | TP6014 | 60/10 | 60 | 10 | 0 | 6 | 6
|  |  | TP6017 | 60/22.9/10 | 60 | 22.9 | 10 | 25 | 16 | 20
| MOTUPE | COES | TP6005 | 60/22.9/10 | 60 | 22.9 | 10 | 7 | 7 | 2
| NUEVA JAEN | COES | TBA013 | 138/60/22.9 | 138 | 60 | 22.9 | 20 | 20 | 5
| OLMOS | COES | TP6007 | 60/22.9/10 | 60 | 22 | 10 | 9 | 9 | 3
| POMALCA | COES | TP6008 | 60 / 22.9 / 10 | 60 | 22.9 | 10 | 7 | 7 | 2
| TUMAN | COES | TP6009 | 60 / 22.9 / 10 | 60 | 22.9 | 10 | 7 | 7 | 2
| NUEVA MOTUPE | COES | 2TP6021 | 60 / 22.9 / 10 | 60 | 22.9 | 10 | 20 | 20 | 6.6
| PAMPA PAÑALA | COES | 2TP6022 | 60 / 22.9 / 10 | 60 | 22.9 | 10 | 30 | 16 | 20
| CERRO CORONA | COES | TR-3 | 220/60/22.9 | 220 | 60 | 22.9 | 15 | 12 | 10
ELECTRO ORIENTE | BAGUA | COES | T60571 | 60/22.9/10 | 60 | 22.9 | 10 | 9 | 3 | 9
| BELLAVISTA | COES | T-10 | 132/22.9/10 | 138 | 22.9 | 10 | 15 | 15 | 5.3
| C.H. MUYO | COES | T60511 | 4.16/60 | 60 | 4.2 | 0 | 7
| GERA | COES | T-31 | 60/22.9/10 | 60 | 22.9 | 10 | 10 | 10
| JAEN | COES | T60551 | 4.16/60 | 60 | 22.9 | 10 | 29 | 8 | 21
|  |  | TRF-9MVA | 4.16/60 | 60 | 4.2 | 0 | 8.33
| S.E. JUANJUI | COES | TP-TR2 | 138 / 10 | 138 | 10 |  | 12.2
| MOYOBAMBA | COES | T-30 | 132/60/10 | 138 | 60 | 10 | 15 | 15 | 7
| NUEVA CAJAMARCA | COES | T-34 | 60/22,9kv | 60 | 22.9 | 0 | 10 | 10
| PONGO | COES | T-61 | 60/33/10 | 60 | 33 | 10 | 10 | 10 | 3
| RIOJA | COES | T-32 | 60/10 | 60 | 10 | 0 | 4.5 | 4.5
|  |  | T-33 | 60/10 | 60 | 10 | 0 | 4.5 | 4.5
| SANTA ROSA | COES | T-02 | 60/10 | 60 | 10 | 0 | 14
|  |  | T-03 | 60/10 | 60 | 10 | 0 | 10 | 10
|  |  | T-04 | 60/10 | 60 | 10 | 0 | 7.5 | 7.5
| TARAPOTO | COES | TP-1345 | 138 / 60 / 22.9 / 10 | 138 | 60 | 0 | 45
|  |  | TP-1301 | 138/22.9/60 | 138 | 22.9 | 60 | 45
| YURIMAGUAS | COES | T-62 | 33/10 | 33 | 10 | 0 | 5
| CEMENTOS SELVA | COES | TRF-1 | 60/22,9/6 KV | 60 | 22.9 | 6 | 12
ELECTRO PUNO | ANANEA | COES | TPA-052 | 57/22.9/10 | 57 | 22.9 | 10 | 18.75 | 18.75 | 2.5
| ANTAUTA | COES | T9001 | 60/22.9 KV | 60 | 22.9 | 0 | 6 | 8
| BELLAVISTA | COES | T0101 | 60/10 kV | 60 | 10 | 0 | 5.5
|  |  | T0102 | 60/10 kV | 60 | 10 | 0 | 5.5
| HUANCANE | COES | TPA-050 | 60/22.9/10 | 60 | 22.9 | 10 | 5 | 5 | 2
| ILAVE | COES | T1001 | 62/22.9/10 KV | 62 | 22.9 | 10 | 7 | 7 | 2
| POMATA | COES | T2001 | 62/22.9/10 KV | 62 | 22.9 | 10 | 7 | 7 | 2
ELECTRO SUR | ALTO TOQUELA | COES | ATT1 | 33/10 | 33 | 10 | 0 | 0.25
| CASERIO ARICOTA | COES | CAT1 | 33/10 | 33 | 10 | 0 | 0.64
| CHALLAGUAYA | COES | CHT1 | 33/10 | 33 | 10 | 0 | 0.32
| EL AYRO | COES | AYT1 | 33/10 | 33 | 10 | 0 | 0.8
| ILO | COES | ILT1 | 140/22.9/10.5 | 140 | 22.9 | 10.5 | 20
|  |  | IT1 6MVA | 138/10.5 | 138 | 10.5 | 0 | 6
|  |  | IT2 6MVA | 138/10.5 | 138 | 10.5 | 0 | 6
| MOQUEGUA | COES | MOT1 | 138/10.7 | 138 | 10.7 | 0 | 10
| PARQUE INDUSTRIAL | COES | PIT1 | 66/10.5/10 | 66 | 10.5 | 10 | 20
| PUQUINA | COES | PUT1 | 33/22.9 | 33 | 22.9 | 0 | 2
| TACNA | COES | TAT1 | 66/10.5 | 66 | 10.5 | 0 | 10
|  |  | TAT2 | 66/10.5 | 66 | 10.5 | 0 | 10
| TARATA | COES | TRT1 | 33/10 | 33 | 10 | 0 | 0.8
| TOMASIRI | COES | TOT1 | 66/10,5 | 66 | 10.5 | 0 | 3
| YARADA | COES | YAT1 | 66/10.5 | 66 | 10.5 | 0 | 3
|  |  | YAT2 | 66/10.5 | 66 | 10.5 | 0 | 4
ELECTRO SUR ESTE | ABANCAY (TA) | COES | T01 | 138/66/13.2 | 138 | 66 | 13.2 | 40 | 30 | 12
|  |  | TA01 | 138/60/13.2 | 134 | 60 | 13.2 | 25 | 15 | 12
| ANDAHUAYLAS | COES | TA01 | 60/22.9/13.2 | 60 | 22.9 | 13.2 | 10 | 4 | 7
| CALCA | COES | TA01 | 34.5/10.5 | 34.5 | 10.5 | 0 | 1.25
| CHAHUARES | COES | TA01 | 60/22.9/10 | 60 | 22.9 | 10 | 7 | 2 | 7
| CHALHUANCA | COES | TA01 | 60/22.9/10 | 60 | 22.9 | 10 | 7 | 7 | 2
| CHUQUIBAMBILLA | COES | TA01 | 60/22.9/10 | 60 | 22.9 | 10 | 7 | 7 | 2
| HUARO | COES | TA01 | 33/24/10.5 | 33 | 24 | 10.5 | 3.5 | 2 | 1.5
| MACHUPICCHU | COES | 63LRL001TR | 138/60/10.5 | 138 | 60 | 10.5 | 25 | 20 | 9
| MAZUKO | COES | T01 | 145/22.9 | 145 | 22.9 | 0 | 12 | 12
| OROPEZA | COES | TA01 | 33/10 | 33 | 10 | 0 | 1.5
| PISAC | COES | TA01 | 33/10.5 | 33 | 10.5 | 0 | 0.4
| PLAN MAESTRO | COES | T1 | 138/33/10 | 138 | 33 | 0 | 7
| PUERTO MALDONADO | COES | T01 | 145/22.9/10 | 145 | 22.9 | 10 | 15 | 5 | 14
|  |  | PM-TR-1001 | 138/22.9/10 | 138 | 22.9 | 10 | 35 | 15 | 25
| QUILLABAMBA (UP) | COES | TA01 | 60/22.9/10.5 | 60 | 23 | 10 | 7 | 2 | 7
| SANTA MARIA | COES | TA01 | 60/22.9 | 60 | 22.9 | 0 | 4
| SICUANI | COES | TA01 | 66/10.5 | 66 | 10.5 | 0 | 7
| URUBAMBA | COES | T1-60/22.9/10 | 60/22.9/10 | 60 | 22.9 | 10 | 15 | 15 | 7
| SANTA TERESA | COES | TF1 | 60/10 | 60 | 10 | 0 | 5
| S.E. URPIPATA | COES | TR | 60 / 22.9 / 10 | 60 | 22.9 | 10 | 15 | 6 | 12
ELECTRO UCAYALI | PARQUE INDUSTRIAL | COES | TR4 | 60/22.9/10 | 60 | 22.9 | 10 | 15 | 4 | 15
| PUCALLPA | COES | TR3 | 60/22.9/10 | 60 | 22.9 | 10 | 15 | 4 | 15
|  |  | TR-4 | 60 / 22.9 / 10 | 60 | 22.9 | 10 | 40 | 40 | 40
|  |  | TR5 | 60/22.9/10.5 | 60 | 22.9 | 10.5 | 25 | 25 | 25
| YARINA | COES | TR1 | 60/10 | 60 | 10 | 0 | 14 | 14
|  |  | TR2 | 60/10 | 60 | 10 | 0 | 14 | 14
ELECTROCENTRO | ALTO MARCAVALLE | COES | 4-TP-405 | 50/10/2,4 kV | 50 | 10 | 2.4 | 7 | 7 | 2.4
| ANDAYCHAGUA | COES | 4-TP-410 | 50/22,9 kV | 50 | 22.9 | 0 | 2
| AYACUCHO | COES | 4-TP-203 | 60/25/11 | 65 | 25 | 11 | 7.5 | 7.5 | 7.5
|  |  | 4-TP-222 | 66/22,9/10 kV | 60 | 22.9 | 10 | 31.25 | 6.25 | 27.5
| CANGALLO | COES | 4-TP-224 | 66/22,9 kV | 60 | 22.9 | 0 | 12.5
| CARHUAMAYO | COES | 4-TP-906 | 50/22.9/13,2 kV | 50 | 22.9 | 13.2 | 7 | 4 | 3
| CHALA NUEVA | COES | 4-TP-032 | 33/13,2kV | 33 | 13.2 | 0 | 1 | 1
| CHANCHAMAYO | COES | 4-TP-704 | 44/35/22,9 kV | 44 | 35 | 22.9 | 10 | 4 | 7
|  |  | 4-TP-706 | 33/6,6 kV | 33 | 6.6 | 0 | 0.63 | 0.63
| CHUPACA | COES | 4-TP-030 | 33/13,2 kV | 33 | 13.2 | 0 | 5 | 5
| COMAS | COES | 4-TP-038 | 33/13 2 kV | 33 | 13.2 | 0 | 0.63 | 0.63
| CONCEPCION | COES | 4-TP-016 | 60/13.2/6 kV | 60 | 13.2 | 6 | 10 | 10
| CURIPATA | COES | 4-TP-408 | 50/10 | 50 | 10 | 0 | 2.5
| DELFIN | COES | 4-TP-732 | 33/0.38 | 33 | 0.4 | 0 | 1.8
| EL MACHU | COES | 4-TP-058 | 33/22.9/13.2/2.4 | 33 | 22.9 | 13.2 | 3 | 2 | 1
| GOYLLARISQUIZGA | COES | 4-TP-908 | 50/13,2 kV | 50 | 13.2 | 0 | 3 | 3
| HUANCAYO ESTE | COES | 4-TP-056 | 60/22.9/10 | 60 | 22.9 | 10 | 10 | 10 | 5
| HUANCAYOCCASA | COES | 4-TP-608 | 33/13.2 kV | 33 | 13.2 | 0 | 1 | 1
| HUANTA | COES | 4-TP-204 | 66/10 kV | 66 | 10 | 0 | 3 | 3
|  |  | 4-TP-226 | 60/22.9/10 | 66 | 22.9 | 10 | 12.5 | 5 | 8.5
| HUARISCA | COES | 4-TP-022 | 33/13.2 | 33 | 13.2 | 0 | 1 | 1
| INGENIO | COES | 4-TP-026 | 33/7,62 kV | 33 | 7.6 | 0 | 0 | 0
| JUNIN | COES | 4-TP-404 | 50/13,2 kV | 50 | 13.2 | 0 | 3
| MACHAHUAY | COES | 4-TP-212 | 66/22,9 kV | 66 | 22.9 | 0 | 3 | 3
| MATAPA | COES | 4-TP-20-045 | 33/7,62 kV | 33 | 7.6 | 0 | 0.2 | 0.2
|  |  | 4-TP-21-045 | 33/7,62 kV | 33 | 7.6 | 0 | 0.2 | 0.2
| MOLLEPATA | COES | 4-AT-250 | 69/60/4.16 | 69 | 60 | 4.2 | 22.5 | 22.5 | 1.13
| NINATAMBO | COES | 4-TP-406 | 44/22,9/10 kV | 44 | 22.9 | 10 | 10 | 5 | 5
|  |  | 4-TP-407 | 60/25/11 | 65 | 25 | 11 | 7 | 7 | 7
| OXAPAMPA | COES | 4-TP-702 | 132/60/22,9 kV | 132 | 60 | 22.9 | 15 | 10 | 8
|  |  | 4-TP-700 | 132/66/22.9 | 132 | 66 | 22.9 | 25 | 25 | 6.25
| PACHACAYO | COES | 4-TP-029 | 69 / 13.2 kV | 69 | 13.2 | 0 | 1 | 1
| PAMPAS | COES | 4-TP-603 | 62/22,9/10 kV | 66 | 22.9 | 10 | 7 | 7 | 2
| PARQUE INDUSTRIAL | COES | 4-TP-002 | 58/10 | 58 | 10 | 0 | 7 | 7
|  |  | 4-TP-004 | 60/10 kV | 60 | 10 | 0 | 15 | 15
|  |  | 4-TP-006 | 33/10.6 kV | 33 | 10.6 | 0 | 5 | 5
|  |  | 4-TP-040 | 60 / 33 / 10 | 60 | 33 | 10 | 31.25
| PASCO | COES | 4-TP-920 | 60/22,9 kV | 50 | 22.9 | 0 | 10 | 10
|  |  | 4-TP-922 | 50 / 22,9 | 50 | 22.9 | 0 | 13 | 0
| PICHANAKI | COES | 4-TP-715 | 60/22.9/13.2 | 60 | 22.9 | 13.2 | 9 | 9
| RESTITUCIÓN | COES | 4-TP-412 | 33/13.8 | 33 | 13.8 | 0 | 0.5
|  |  | 4-TP-612 | 33/13.8 kV | 33 | 13.8 | 0 | 0.5 | 0.5
| SALESIANOS | COES | 4-TP-008 | 58/10 kV | 60 | 10 | 0 | 14 | 14
|  |  | 4-TP-009 | 58/10 kV | 60 | 10 | 0 | 9 | 9
| SAN FRANCISCO | COES | 4-TP-252 | 66/22.9 | 66 | 22.9 | 0 | 4
| SATIPO | COES | 4-TP-720 | 60/22.9/10 | 60 | 22.9 | 10 | 9
| SHELBY | COES | 4-TP-902 | 48/10,181 kV | 50 | 10 | 0 | 0.6 | 0.6
| TABLACHACA | COES | 4-TP-610 | 33/22.9 kV | 33 | 22.9 | 0 | 1.5 | 1.5
| VILLA RICA | COES | 4-TP-705 | 60/22.9 | 60 | 22.9 | 0 | 5
| XAUXA | COES | 4-TP-010 | 58 /13.9 /10.75 kV | 58 | 13.9 | 10.8 | 7 | 7 | 3
| YAUPI | COES | 4-TP-912 | 132/22,9/13,8 kV | 132 | 22.9 | 13.8 | 20 | 3 | 20
ELECTRODUNAS | ALTO LA LUNA | COES | TP33581001 | 58/10 | 58 | 10 | 0 | 8.75
|  |  | TP33581002 | 58/10 | 58 | 10 | 0 | 15
|  |  | TR 56/22.9/10 | 56/22.9/10 | 56 | 22.9 | 10 | 37.5 | 37.7 | 25
| EL CARMEN | COES | TP2123601002 | 58/10 | 58 | 10 | 0 | 8.75
|  |  | TP21581001 | 58/10 | 58 | 10 | 0 | 7 | 7
| ICA NORTE | COES | TP4423581001 | 58/10 | 58 | 10 | 0 | 7
|  |  | TP44581003 | 60/10 | 60 | 10 | 0 | 15
|  |  | TR (60/10) | 58/10 | 58 | 10 |  | 15
| LLIPATA (PALPA) | COES | TP5258231001 | 58/22.9/10 | 58 | 22.9 | 0 | 7 | 7 | 2
| NASCA | COES | TP514260231001 | 58/22.9/10 | 58 | 22.9 | 10 | 12 | 8 | 8
|  |  | TP51581001 | 58/10 | 58 | 10 | 0 | 7
| PARACAS | COES | TP3258231001 | 58/22.9/10 | 58 | 22.9 | 0 | 13 | 9 | 5
|  |  | TP3258231002 | 58/22.9/10 | 58 | 22.9 | 0 | 13 | 9 | 5
| PEDREGAL | COES | TP25601001 | 60/10 | 60 | 10 | 0 | 15
|  |  | TP25601002 | 60/10/4.1 | 60 | 10 | 4.1 | 25 | 25 | 8.3
| PISCO | COES | TP3142601002 | 58/10 | 58 | 10 | 0 | 7
|  |  | TP31581001 | 58/10 | 58 | 10 | 0 | 8.75
| PUEBLO NUEVO | COES | TP23581003 | 60/10 | 60 | 10 | 0 | 15
|  |  | TR 62/22.9/10 | 62/22.9/10 | 62 | 22.9 | 10 | 13 | 5 | 9
| PUQUIO | COES | TP5360231001 | 60/22.9/10 | 60 | 22.9 | 0 | 7 | 7 | 2
| SANTA MARGARITA | COES | TP4258231003 | 60/22.9/10 | 60 | 22.9 | 10 | 25 | 20 | 10
|  |  | TP42601002 | 58/10 | 58 | 10 | 0 | 8.75
|  |  | TP4260231001 | 58/22.9/10 | 58 | 22.9 | 0 | 15 | 10 | 10
| SR DE LUREN | COES | TP46581001 | 58/10 | 58 | 10 | 0 | 15
| TACAMA | COES | TR60/22.9/10 | 60/22.9/10 | 60 | 22.9 | 10 | 10 | 4 | 7
| TAMBO DE MORA | COES | TP2244581001 | 60/10 | 60 | 10 | 0 | 7
|  |  | TP22581001 | 58/10 | 58 | 10 | 0 | 7
| SEÑOR DE LUREN | COES | TP46-2 | 58/22.9/10 | 58 | 22.9 | 10 | 40 | 20 | 25
ELECTROPERU | C.T. TUMBES | COES | T60-200 | 60/33/10 kV | 60 | 33 | 10 | 25 | 10 | 25
| MANCORA | COES | T60-2291 | 60/22.9/10 kV | 60 | 22.9 | 10 | 8 | 8 | 6
| MANTARO | COES | 1 0BAT11 | 33/13.8/0.405 | 33 | 13.8 | 0.4 | 5 | 5 | 1
|  |  | 1 1BAT11/12/13-G1 | 220/13,8 kV | 220 | 13.8 | 0 | 120
|  |  | 1 2BAT11//12/13-G2 | 220/13,8 kV | 220 | 13.8 | 0 | 120
|  |  | 1 3BAT11/12/13-G3 | 220/13,8 kV | 220 | 13.8 | 0 | 120
|  |  | 1 4BAT11/12/13-G4 | 220/13,8 kV | 200 | 13.8 | 0 | 120
|  |  | 1 5BAT11/12/13-G5 | 220/13,8 kV | 220 | 13.8 | 0 | 120
|  |  | 1 6BAT11/12/13-G6 | 220/13,8 kV | 220 | 13.8 | 0 | 120
|  |  | 1 7BAT11/12/13-G7 | 220/13,8 kV | 220 | 13.8 | 0 | 120
| RESTITUCIÓN | COES | 2 0BAT10 | 33/0.405 kV | 33 | 0.4 | 0 | 1.25
|  |  | 2 0BAT15 | 33/4.16 kV | 33 | 4.2 | 0 | 0.4
|  |  | 2 1BAT11/12/13-G1 | 220/13,8 kV | 220 | 13.8 | 0 | 82.5
|  |  | 2 2BAT11/12/13-G2 | 220/13,8 kV | 220 | 13.8 | 0 | 82.5
|  |  | 2 3BAR11/12/13-G3 | 220/13,8 kV | 220 | 13.8 | 0 | 82.5
| SECA | COES | 3 1BAT11 | 33/10/0,405 kV | 33 | 10 | 0.4 | 1 | 0.6 | 0.6
|  |  | 3 1BAT13 | 33/4.16 kV | 33 | 4.2 | 0 | 0.8
| TABLACHACA | COES | 4 1BAT11 | 33/10/0,405 kV | 33 | 10 | 0.4 | 1 | 0.6 | 0.6
| VENTANA 5 | COES | 3 1BAT13 | 33/0.405 kV | 33 | 0.4 | 0 | 0.15
ELECTROSURESTE | LLUSCO | COES | (blank) | 66 / 22.9 / 10 | 66 | 22.9 | 10 | 9 | 9 | 3
| ANDAHUAYLAS | COES | TR-1 | 60/22,9/13,2 | 60 | 22.9 | 13.2 | 20 | 10 | 15
ELECTRO ZAÑA S.A.C. | C.H. ZAÑA | COES | TR1 | 60 / 6.9 | 60 | 6.9 |  | 18
HIDROELECTRICA SAN CRISTOBAL DE RAPAZ | C.H. RAPAZ | COES | TP | 33 / 10 / 4.16 | 33 | 10 | 4.16 | 1.5
EMP. GENERAC. HUALLAGA | HUANZA | COES | TP01 | 60/22.9/13.8 | 60 | 22.9 | 13.8 | 10 | 10 | 3.5
|  |  | TP220/13.8 | 220/13.8 | 220 | 13.8 |  | 21 | 4 | 1900
| PIEDRA BLANCA | COES | TP-01 | 138/34.5/22.9 | 138 | 34.5 | 22.9 | 15 | 15 | 3
| CHAGLLA | COES | T1 | 220 / 13.8 | 220 | 13.8 |  | 255
|  |  | T2 | 220 / 13.8 | 220 | 13.8 |  | 255
EMP. PERUANA DE AGUAS | HUASCACOCHA | NO COES | TRF1 | 50/4,16kV | 50 | 4.16 |  | 7.5
ENEL DISTRIBUCIÓN | ANCON | COES | TR 1_60/10 | 60/10KV | 60 | 10 | 0 | 25
|  |  | TR 2_60/10 | 60/10KV | 60 | 10 | 0 | 6
| BARSI | COES | TR 1_220/60 | 200/62.46/10 KV | 200 | 62.5 | 10 | 180 | 180 | 60
|  |  | TR 1_60/10 | 58±13x0,565/10,05 KV | 58 | 10.5 | 0 | 25
|  |  | TR 2_220/60 | 200/62.46/10 | 200 | 62.5 | 10 | 85 | 85 | 30
|  |  | TR 2_60/10 | 58/10.5 KV | 58 | 10.5 | 0 | 25
|  |  | TR 3_220/60 | 200/62.46/10 KV | 200 | 62.5 | 10 | 85 | 85 | 28.32
| CANTO GRANDE | COES | TR 1_60/10 | 58/10.5 KV | 58 | 10.5 | 0 | 25
|  |  | TR 2_60/10 | 58/10.5 KV | 58 | 10.5 | 0 | 25
|  |  | TR 3_60/10 | 60/10 | 60 | 10 | 0 | 25
| CAUDIVILLA | COES | TR 1_60/10 | 60/10KV | 60 | 10 | 0 | 25
|  |  | TR 2_60/10 | 60/10KV | 60 | 10 | 0 | 25
| CHANCAY | COES | TR 1_60/10 | 60/10KV | 60 | 10 | 0 | 8.75
|  |  | TR 2_60/10 | 60/10KV | 60 | 10 | 0 | 25
| CHAVARRIA | COES | SVC_60/4.86 | 60/4.86 | 60 | 4.9 | 0 | 40 | 40
|  |  | TR 1_220/60 | 200/62.46/10 KV | 200 | 62.5 | 10 | 85 | 85 | 30
|  |  | TR 1_60/10 | 60/10KV | 60 | 10 | 0 | 25
|  |  | TR 2_220/60 | 200/62.46/10 | 200 | 62.5 | 10 | 180 | 180 | 60
|  |  | TR 2_60/10 | 60/10KV | 60 | 10 | 0 | 25
|  |  | TR 3_220/60 | 220/62.4/10 | 220 | 62.4 | 10 | 85 | 85 | 28.32
|  |  | TR 3_60/20/10 | 60/20/10 | 60 | 20 | 10 | 40 | 40 | 40
|  |  | TR 4_220/60 | 200/62.46/10KV | 200 | 62.5 | 10 | 180 | 180 | 60
| CHILLON | COES | TR 1_220/60 | 220/60/10 | 220 | 60 | 10 | 180
|  | COES | TR 2_220/60 | 220/60/10 | 220 | 60 | 10 | 180 | 180 | 60
| COMAS | COES | TR-1 | 60 / 20 / 10 | 60 | 20 | 10 | 25
| HUACHO | COES | TR 1_66/10 | 66/10KV | 66 | 10 | 0 | 25
|  |  | TR 2_62.5/20/10.5 | 66/10KV | 62.5 | 20 | 10.5 | 25 | 25 | 25
| HUARAL | COES | TR 1_60/10 | 60/10KV | 60 | 10 | 0 | 17.2
|  |  | TR 2_60/10 | 60/10KV | 60 | 10 | 0 | 25
| INDUSTRIAL | COES | TR 1_60/10 | 60/10,5 KV | 60 | 10.5 | 0 | 25
|  |  | TR 2_60/10 | 58/20/10 | 58 | 20 | 10 | 40 | 40 | 40
| INFANTAS | COES | TR 1_60/10 | 60/10 | 60 | 10 | 0 | 30 | 30
|  |  | TR 2_60/10 | 60/10KV | 60 | 10 | 0 | 25
| JICAMARCA | COES | FUERA/SERVTR 1_60/10 | 60/10 | 60 | 10.5 | 0 | 25
|  |  | FUERA/SERVTR 2_60/10 | 60/10.5 | 60 | 10.5 | 0 | 25
|  |  | TR 1_60/10 | 60/10 | 60 | 10 | 0 | 25
| MARANGA | COES | TR 1_60/10 | 58/10.5 KV | 58 | 10.5 | 0 | 25
|  |  | TR 2_60/10 | 58/10.5KV | 58 | 10.5 | 0 | 25
| MIRONES | COES | TR 1_60/10 | 58/10.5 KV | 58 | 10.5 | 0 | 25
|  |  | TR 2_60/10 | 58/10.5 KV | 58 | 10.5 | 0 | 25
|  |  | TR 3_60/10 | 64.3/10.5 kV | 64.3 | 10.5 | 0 | 25
|  |  | TR 4_ 60/10 | 60/20/10 | 60 | 20 | 10 | 40 | 40 | 40
| MARIATEGUI | COES | TR1 | 60 / 20 / 10 | 60 | 20 | 10 | 40
| NARANJAL | COES | TR 1_60/10 | 60/10KV | 60 | 10 | 0 | 25
|  |  | TR 2_60/10 | 60/10KV | 60 | 10 | 0 | 25
|  |  | TR 3_60/10 | 60/10 | 60 | 10 | 0 | 25
| OQUENDO | COES | TR 1_60/10 | 58±13x0,565/10,05 KV | 58 | 10.5 | 0 | 25
|  |  | TR 2_60/10 | 58/10.5 KV | 58 | 10.5 | 0 | 25
| PANDO | COES | TR 1_60/10 | 58/10.5 KV | 58 | 10.5 | 0 | 25
|  |  | TR 2_60/10 | 58/10.5 KV | 58 | 10.5 | 0 | 25
|  |  | TR3_60/10 | 60/10 | 60 | 10 | 0 | 25
| PERSHING | COES | TR 1_60/10 | 58/10.5 KV | 58 | 10.5 | 0 | 40 | 40
|  |  | TR 2_60/10 | 58/10.5 KV | 58 | 10.5 | 0 | 25
| PUENTE PIEDRA | COES | TR 1_60/10 | 60/10KV | 60 | 10 | 0 | 25
|  |  | TR 2_60/10 | 60/10KV | 60 | 10 | 0 | 25
| SANTA MARINA | COES | TR 1_60/10 | 64.3/10.5 kV | 64.3 | 10.5 | 0 | 25
|  |  | TR 3_60/10 | 64.3/10.5 kV | 64.3 | 10.5 | 0 | 25
| SANTA ROSA ANTIGUA | COES | TR 1_60/10 | (blank) | 51 | 10.4 | 0 | 25
|  |  | TR 2_60/10 | 51/10.35 kV | 51 | 10.4 | 0 | 25
|  |  | TR 3_60/10 | 64.3/10.5 kV | 64.3 | 10.5 | 0 | 25
|  |  | TR 4_60/10 | 64.3/10.5 kV | 64.3 | 10.5 | 0 | 25
| SANTA ROSA NUEVA | COES | TR 1_220/60 | 200/62.46/10 KV | 200 | 62.5 | 10 | 120 | 120 | 40
|  |  | TR 2_220/60 | 200/62.46/10 KV | 200 | 62.5 | 10 | 120 | 120 | 40
| SUPE | COES | TR 1_66/10 | 66/10KV | 66 | 10 | 0 | 17
| TACNA | COES | TR 1_60/10 | 64.3/10.5 kV | 64.3 | 10.5 | 0 | 25
|  |  | TR 2_60/10 | 64.3/10.5 kV | 64.3 | 10.5 | 0 | 25
|  |  | TR 3_60/10 | 58/10.5 KV | 58 | 10.5 | 0 | 40 | 40
| TOMÁS VALLE | COES | TR 1_60/10 | 58/10.5 KV | 58 | 10.5 | 0 | 25
|  |  | TR 2_60/10 | 58/10.5 KV | 58 | 10.5 | 0 | 25
|  |  | TR 3_60/10 | 60/10 | 60 | 10 | 0 | 25
| VENTANILLA | COES | FUERA/SERVTR 2_60/10 | 60/10 | 60 | 10 | 0 | 25
|  |  | TR 1_60/10 | 60/10KV | 60 | 10 | 0 | 25
| ZAPALLAL | COES | FUERA/SERVTR 2_60/10 | 60/10 | 60 | 10 | 0 | 25
|  |  | TR 1_60/10 | 60/10KV | 60 | 10 | 0 | 17.2
| ZARATE | COES | T1_60/10 | 60/10 | 60 | 10 | 0
| UNI | COES | TR1 | 60/20/10 | 60 | 20 | 10 | 40
|  |  | TR2 | 60/20/10 | 60 | 20 | 10 | 40
| HUARANGAL | COES | T220/60 | 220/60 | 220 | 60 | 0 | 180
| HUANDOY | COES | TR-01 | 60/20/10 | 60 | 20 | 10 | 40
| MIRADOR | COES | TR-1 | 220/60/10 | 220 | 60 | 10 | 120
|  |  | TR-002 | 220/60/10 | 220 | 60 | 10 | 180 | 180 | 60
| MALVINAS | COES | TR-1 | 220/60 | 220 | 60 |  | 60
| FILADELFIA | COES | T1 | 60 / 20 / 10 | 60 | 20 | 10 | 40 | 40 | 40
| IZAGUIRRE | COES | TR-01 | 60/20/10 | 60 | 20 | 10 | 40
| MEDIO MUNDO | COES | TR-1 | 66/20 | 66 | 20 |  | 25
| LOMERA | COES | TR-02 | 220/60/20/10 | 220 | 60 | 20 | 50 | 50 | 20
ENEL GENERACIÓN | CALLAHUANCA | COES | Gr-1 | 1/10/60 | 10 | 60 | 0 | 20
|  |  | Gr-2 | 1/10/60 | 10 | 60 | 0 | 20
|  |  | Gr-3 | 1/10/60 | 10 | 60 | 0 | 20
|  |  | Gr-4 | 1//8/60 | 8 | 60 | 0 | 44.1
|  |  | Tr 60/10 kV | 60/10 | 60 | 10 | 0 | 1.6 | 1.6
|  |  | Trafo 220/60 kV | 220/60/10 | 220 | 60 | 10 | 85 | 85 | 16.3
| CHIMAY | COES | Trafo 220/13.8 kV | 13.8/220 | 220 | 13.8 | 0 | 56 | 56
| HUAMAPANI | COES | Tr 1 60/10 kV | 1/10/60 | 60 | 10 | 0 | 22.4 | 22.4
|  |  | Tr 3 60/10 kV | 1/10/60 | 60 | 10 | 0 | 25 | 25
|  |  | Tr 4 60/10 kV | 64.5 +/- 2 x 5% / 10 | 60 | 10 | 0 | 25 | 25 | 0
| HUINCO | COES | Gr-1 | 12.5/220 | 220 | 12.5 | 0 | 85 | 85
|  |  | Gr-2 | 12.5/220 | 220 | 12.5 | 0 | 85 | 85
|  |  | Gr-3 | 12.5/220 | 220 | 12.5 | 0 | 85 | 85
|  |  | Gr-4 | 12.5/220 | 220 | 12.5 | 0 | 85 | 85
| MATUCANA | COES | Trafo 220/12.5/12.5 | 12.5/12.5/220 | 220 | 12.5 | 12.5 | 160 | 80 | 80
| MOYOPAMPA | COES | Gr-1 | 1/10/60 | 60 | 10 | 0 | 30 | 30
|  |  | Gr-2 | 1/10/60 | 60 | 10 | 0 | 30 | 30
|  |  | Gr-3 | 1/10/60 | 60 | 10 | 0 | 30 | 30
| SANTA ROSA | COES | Trafo UTI | 220/13.8 | 220 | 13.8 | 0 | 144 | 72
|  |  | Trafo West | 220/13.8 | 220 | 13.8 | 0 | 140 | 140
|  |  | Trafo_TG8 | 220/16.5 | 220 | 16.5 | 0 | 138 | 184 | 230
| VENTANILLA | COES | TG-3 | 220/16 | 220 | 16 | 0 | 215 | 215
|  |  | TG-4 | 220/16 | 220 | 16 | 0 | 215 | 215
|  |  | TV | 220/16 | 220 | 16 | 0 | 260 | 260
| YANANGO | COES | Gr-1 | 10/220 | 220 | 10 | 0 | 50 | 50
ENEL GREEN POWER | RUBÍ | COES | T1 | 220 / 33 | 220 | 33 |  | 70
|  |  | T2 | 220 / 33 | 220 | 33 |  | 70
|  |  | T-1 | 220 / 20 | 220 | 20 |  | 150
ENEL PIURA | MALACAS | COES | BAT-10 | 220/13.2 | 220 | 13.2 | 0 | 125
|  |  | TF-01 | 13.2/33 | 13.2 | 33 | 0 | 12.5
|  |  | TF-02 | 13.2/33 | 13.2 | 33 | 0 | 12.5
ENERGÍA EÓLICA | CAMPANA | COES | TR2-23 | 220/30 | 220 | 30 |  | 26 | 32
| CUPISNIQUE | COES | TR1-23 | 220/30 | 220 | 30 |  | 75 | 90
ENGIE | CHILCA1 | COES | CHT1 | 220/16 | 220 | 16 | 0 | 126
|  |  | CHT2 | 220/16 | 220 | 16 | 0 | 126
|  |  | CHT3 | 220/16.5 | 220 | 16 | 0 | 138
| ILO 1 | COES | IT3 | 138/13.8 | 138 | 13.8 | 0 | 78
|  |  | IT4 | 138/13.8 | 138 | 13.8 | 0 | 78
|  |  | IT5 | 138/13.8 | 138 | 13.8 | 0 | 48
|  |  | IT6 | 138/13.8 | 138 | 13.8 | 0 | 135
| ILO 2 | COES | I2T1 | 220/17 | 220 | 17 | 0 | 102
| MOQUEGUA | COES | MT1 | 220/138/10 | 220 | 138 | 10 | 200 | 200 | 33
|  |  | MT2 | 220/138/10 | 220 | 138 | 10 | 200 | 200 | 33
| SANTA ISABEL | COES | AT | 220/138 | 220 | 138 | 22.9 | 75 | 75 | 5.6
| YUNCAN | COES | MTr1 | 220/13.8 | 220 | 13.8 | 0 | 48.2
|  |  | MTr2 | 220/13.8 | 220 | 13.8 | 0 | 48.2
|  |  | MTr3 | 220/13.8 | 220 | 13.8 | 0 | 48.2
| ILO 4 | COES | I4T1 | 500 / 18 | 500 | 18 |  | 290
|  |  | I4T2 | 500 / 18 | 500 | 18 |  | 290
|  |  | I4T3 | 500 / 18 | 500 | 18 |  | 290
| CHILCA 1 | COES | CHT5 | 220 / 13.8 | 220 | 13.8 |  | 220 | 103
|  |  | CHT6 | 220 / 13.8 | 220 | 13.8 |  | 221 | 46
| INTIPAMAPA | COES | IPT1 | 138 / 22.9 | 138 | 22.9 |  | 50
ETENORTE | CHIMBOTE 1 | NO COES | T30-211 | 220/138 | 220 | 138 | 0 | 120
| HUALLANCA | NO COES | TR15MVA | 138/66 | 138 | 66 | 0 | 20
|  |  | TR3MVA | 66/13.8 | 66 | 13.8 | 0 | 3
ETESELVA | TINGO MARIA | COES | TR-01 | 220/138/10 kV | 220 | 138 | 10 | 50 | 50 | 0.38
FENIX POWER | FENIX | COES | GSU11 | 500/18 | 500 | 18 |  | 200
|  |  | GSU12 | 500/18 | 500 | 18 |  | 200
|  |  | GSU10 | 500/18 | 500 | 18 |  | 235
GENERADORA ENERGÍA DEL PERU | S.E. ÁNGEL | COES | TR31 | 146 / 33 / 10 | 146 | 33 | 10 | 105
|  |  | TR32 | 33 / 6.6 | 33 | 6.6 |  | 25
|  |  | TR33 | 33 / 6.6 | 33 | 6.6 |  | 25
|  |  | TR | 33 / 6.6 | 33 | 6.6 |  | 25
GLORIA | GLORIA | COES | T1 | 60 / 22.9 | 60 | 22.9 |  | 12
|  |  | T2 | 60 / 22.9 | 60 | 22.9 |  | 12
GENERACIÓN ANDINA S.A.C. | 8 DE AGOSTO | COES | TP-01 | 138/22.9/13.8 | 138 | 22.9 | 13.8 | 40 | 20 | 24
HIDRANDINA | ARHUAYPAMPA (CARHUAZ) | COES | TP 6011 | 66/13.8kV | 66 | 13.2 | 0 | 2.5 | 2.5
| CAJABAMBA | COES | TP 6021 | 60/22.9/10kV | 60 | 22.9 | 10 | 7 | 7 | 2
| CAJAMARCA | COES | TP 6019 | 60/10KV | 60 | 10 | 0 | 25
| CASAGRANDE 1 | COES | TP 3007 | 33/10.5kV | 33 | 10.5 | 0 | 2 | 2
| CASAGRANDE 2 | COES | TP 3008 | 34.5/10kV | 34.5 | 13.8 | 0 | 7 | 7
| CASMA | COES | TP A004 | 138/10 | 138 | 10 | 0 | 10
|  |  | TP 053 | 138/22.9/10 | 138 | 22.9 | 10 | 15 | 7.5 | 8.75
| CELENDIN | COES | TP 6016 | 60/23+/-10 x 1,0% | 60 | 23 | 0 | 7 | 7
| CHARAT | COES | TP 3013 | 33/13.8 | 33 | 13.8 | 0 | 4 | 4
| CHILETE | COES | TP 6018 | 58/22.9/10kV | 58 | 22.9 | 10 | 7 | 7 | 2
| CHIMBOTE 2 | COES | TP A042 | 138/13.8kV | 138 | 13.8 | 0 | 0 | 0
|  |  | TP A043 | 138/13.8kV | 138 | 13.8 | 0 | 0 | 0
| CHIMBOTE NORTE | COES | TP A001 | 138/13.8 | 138 | 13.8 | 0 | 21 | 21
| CHIMBOTE SUR | COES | TP A002 | 138/66/13.8 | 138 | 66 | 13.8 | 31 | 18 | 13
|  |  | TP-A054 | 138/66/13.8 | 138 | 22.9 | 13.8 | 30 | 12 | 22
| GUADALUPE 1 | COES | TP 3001 | 10/34.5kV | 10 | 34.5 | 0 | 10 | 10
| GUADALUPE 2 | COES | TP 3002 | 34.5/10kV | 34.5 | 10 | 0 | 10 | 10
| HUARMEY | COES | TP 6009 | 62/22.9/10 | 62 | 22.9 | 10 | 10 | 4 | 7
| LA FLORIDA | COES | TP 3012 | 33/13.8kV | 33 | 13.8 | 0 | 3 | 1.25
| LA PAMPA | COES | TP 6014 | 66/13.8kV | 66 | 13.8 | 0 | 3 | 3
| MALABRIGO | COES | TP 3011 | 34.5/10.5kV | 34.5 | 10.5 | 0 | 12 | 12
| MOCHE | COES | TP 3004 | 34.5/10.5kV | 34.5 | 10.5 | 0 | 3 | 3
| MOTIL | COES | TP A029 | 138/33kV | 138 | 33 | 0 | 12 | 12 | 4.2
| MOYOCOCHA | COES | TP-6034 | 60 / 22.9 / 10 | 60 | 22.9 | 10 | 30 | 5 | 28
| NEPEÑA | COES | TP A003 | 138/13.8 | 138 | 13.8 | 0 | 5 | 5
|  |  | TP-A055 | 138 / 22.9 / 13.8 | 138 | 22.9 | 13.8 | 15 | 7 | 10
| OTUZCO | COES | TP 3010 | 33/13.8kV | 33 | 13.8 | 0 | 2 | 2
| PACASMAYO | COES | TP 6022 60/10 | 60/10KV | 60 | 10 | 0 | 25
| PAIJAN | COES | TP 3009 | 34.5/10.5kV | 34.5 | 10.5 | 0 | 4 | 4
| PALLASCA | COES | TP 6015 | 66/22.9/10 | 66 | 22.9 | 10 | 7 | 7 | 2
| PICUP (HUARAZ) | COES | TP 6012 | 66/13.8/10kV | 66 | 13.8 | 10 | 18 | 18 | 6
| POMABAMBA | COES | TP 6023 | 60/22.9 | 60 | 22.9 | 0 | 5
| PORVENIR | COES | TP A025 | 138/10kV | 138 | 10 | 0 | 20 | 20
|  |  | TP A051 | 138/24/10.7kV | 138 | 24 | 10.7 | 60 | 18 | 54
| QUIRUVILCA | COES | TPO3014 | 33/10 | 33 | 10 | 0 | 0.71
| SALAVERRY 1 | COES | TP 3003 | 10/33KV | 10 | 33 | 0 | 6 | 6 | 3
| SALAVERRY 2 | COES | TP 3005 | 34.5/10.5kV | 34.5 | 10.5 | 0 | 3 | 3
| SAN JACINTO | COES | TP A006 | 138/13.8 | 138 | 13.8 | 0 | 5
| SAN MARCOS | COES | TP 6020 | 60/22.9/10kV | 60 | 22.9 | 10 | 3 | 3 | 1.5
| SANTA | COES | TP-A056 | 138 / 22.9 / 13.8 | 138 | 22.9 | 13.8 | 25 | 18 | 13
| SANTIAGO DE CAO | COES | TP A028 | 138/34.5/13.8kV | 138 | 34.5 | 13.8 | 30 | 30 | 18
| SHINGAL (CARAZ) | COES | TP 6010 | 66/13.8kV | 66 | 13.8 | 0 | 5 | 5
| SIHUAS | COES | TP A045 | 138/60 | 138 | 60 | 0 | 8 | 5 | 4
| TAYABAMBA | COES | TP A044 | 138/22.9 | 138 | 22.9 | 0 | 7
| TICAPAMPA | COES | TP-6030 | 66 / 22.9 / 13.8 | 66 | 22.9 | 13.8 | 20 | 16 | 8
| TRAPECIO | COES | TP A007 | 138/13.8 | 138 | 13.8 | 0 | 30 | 30
|  |  | TP-A048 | 138/13.8 | 138 | 13.8 |  | 12
| TRUJILLO SUR | COES | fuera de servTP 3015 | 33 +5/-21 x 1.25% /10.5 | 33 | 10 | 0 | 6 | 6
|  |  | TP A005 | 138/60/10.7 | 138 | 60 | 10.7 | 50 | 20 | 30
|  |  | TP A026 | 138/10.7kV | 138 | 10.7 | 0 | 24 | 24
|  |  | TP-3015 | 33 +5/-21 x 1.25% /10.5 | 34.5 | 10 | 0 | 10 | 10
| VIRU | COES | TP 6017 | 55.5/22.9/10 | 55.5 | 22.9 | 10 | 20 | 12 | 8
| LOS PINOS | COES | TP 3021 | 34,5/22,9 | 34.5 | 22.9 | 0 | 2.5 | 2.5
| SUBESTACIÓN VIRÚ | COES | TP 3006 | 34,5/10 | 34.5 | 10 | 0 | 6 | 6
| TRUJILLO NOROESTE | COES | TP-A047 | (blank) | 138 | 22.9 | 10 | 50 | 20 | 30
| KYMAN AYLLU | COES | TP-6031 | 60/10KV | 60 | 10 | 0 | 18 | 18 | 6
| TRUJILLO SUR | COES | TP-A050 | 138/60/10.7 | 138 | 60 | 10.7 | 50 | 20 | 30
| HUARAZ OESTE | COES | TP-6012 | 138/66/13.8 | 138 | 66 | 13.8 | 40 | 40 | 13
| SIHUAS | COES | TP-A052 | 138/60/22.9 | 138 | 60 | 22.9 | 15 | 12 | 3
| HUACA DEL SOL | COES | TP-6033 | 60/33/10 | 60 | 33 | 10 | 30
HIDROELECTRICA MARAÑON S.R.L | HUALLANCA NUEVA | COES | T1 | 220 / 60 / 33 | 220 | 60 | 33 | 50 | 50 | 15
| MARAÑON | COES | T1 | 60 / 13.8 | 60 | 13.8 |  | 20 | 25
HORIZONTE | LLACUABAMBA | COES | TP-A046 | 138/22.9 | 138 | 22.9 | 0 | 40
HUANCHOR | HUANCHOR | COES | T1 | 50/10 | 50 | 10 | 0 | 10 | 10
|  |  | T2 | 50/10 | 50 | 10 | 0 | 10 | 10
HUAURA POWER GROUP | YARUCAYA | COES | TR-YARUCAYA | 66 / 13.8 | 60 | 13.8 |  | 30
INFRAESTRUCTURAS Y ENERGÍAS DEL PERÚ | R.F. PUCALLPA | COES | TR35-163 | 60 / 22.9 | 60 | 22.9 |  | 60
ISA PERU | AGUAYTIA | COES | T38-212 | 220/138/22.9 | 220 | 138 | 22.9 | 60 | 60 | 20
| PARAGSHA | COES | T37-211 | 220/127/10 | 220 | 127 | 10 | 120 | 120 | 40
| PUCALLPA | COES | T39-211 | 138/60/10 | 138 | 60 | 10 | 55 | 55 | 18
|  |  | T106-162 | 132/60/22.9 | 132 | 60 | 22.9 | 30 | 30 | 9
|  |  | T109-61 | 60 / 13.9 | 60 | 13.9 |  | 50
|  |  | T111-161 | 138 / 60 /10 | 138 | 60 | 10 | 55 | 55 | 18
| AGUAYTÍA | COES | T110-212 | 220 / 138 / 22.9 | 220 | 138 | 22.9 | 60 | 60 | 20
KALLPA | C.T. KALLPA | COES | TF-11BAT | 16.5/220 | 220 | 16.5 | 0 | 126 | 126
|  |  | TF-12BAT | 16.5/220 | 220 | 16.5 | 0 | 138 | 138
|  |  | TF-13BAT | 220/16.5 | 220 | 16.5 | 0 | 138
|  |  | TF-14BAT | 220 ±2 x 2.5 % / 18.0 | 220 | 18 | 0 | 210
| LAS FLORES | COES | TG-1 | 16.5/220 | 220 | 16.5 | 0 | 230
LAS BAMBAS | LAS BAMBAS | COES | TR-2058 | 242/34.5 | 242 | 34.5 |  | 75 | 100 | 125
|  |  | TR-2059 | 242/34.5 | 242 | 34.5 |  | 75 | 100 | 125
|  |  | TR-2060 | 242/34.5 | 242 | 34.5 |  | 75 | 100 | 125
| S.E. LA VIRGEN | COES | TE1 | 138 / 13.8 | 138 | 13.8 |  | 32
LA VIRGEN |  |  | TE2 | 138 / 13.8 | 138 | 13.8 |  | 32
|  |  | TE3 | 138 / 13.8 | 138 | 13.8 |  | 32
LUZ DEL SUR | ASIA | COES | T1 (220/60/10kV) | 220/60 | 220 | 60 |  | 28.33 | 28.33 | 28.33
| BALNEARIOS | COES | RESERVA | 220/60/10 | 220 | 60 | 10 | 40 | 40 | 13.33
|  |  | Z-T1 60/10 kV | 60/10 | 60 | 10 | 0 | 25
|  |  | Z-T2 220/60 kV | 220/60/10 | 220 | 60 | 10 | 78 | 78 | 26
|  |  | Z-T2 60/10 kV | 60/10 | 60 | 10 | 0 | 25
|  |  | Z-T3 220/60 kV | 220/60/10 | 220 | 60 | 10 | 120 | 120 | 40
|  |  | Z-T3 60/10 kV | 60/10 | 60 | 10 | 0 | 25
|  |  | Z-T5 220/60 kV | 220/60/10 | 220 | 60 | 10 | 120
|  |  | TR4 220/60 kV | 220/60/10 | 220 | 60 | 10 | 180 | 180 | 60
| BARRANCO | COES | B-T1 60/10 kV | 60/10 | 60 | 10 | 0 | 25
|  |  | B-T2 60/10 kV | 60/10 | 60 | 10 | 0 | 25
| BUJAMA | COES | BJ-T1 60/22.9/10 kV | 60/22.9/10 | 60 | 22.9 | 10
|  |  | BJ-T2 60/22.9/10 kV | 58/22.9/10 kV | 58 | 22.9 | 10 | 20 | 20 | 20
|  |  | RESERVA | 60/10 | 60 | 10 | 0 | 5
| CANTERA | COES | AT-T2 | 220 / 138 / 13.8 | 220 | 60 | 13.8 | 25 | 25 | 8.33
| CHILCA LDS | COES | CL-T1 220/60 kV | 220/60 | 220 | 60 | 0 | 120
| CHORRILLOS | COES | CH-T1 60/10 kV | 60/10 | 60 | 10 | 0 | 25
|  |  | CH-T2 60/22.9/10 kV | 60/22,9/10 | 60 | 22.9 | 10 | 25 | 25 | 15
| CHOSICA | COES | SR-T1 60/10 kV | 60/10 | 60 | 10 | 0 | 25
|  |  | SR-T2 60/10 kV | 60/10 | 60 | 10 | 0 | 7
| GALVEZ | COES | G-T1 60/10 kV | 60/10 | 60 | 10 | 0 | 25
|  |  | G-T2 60/22.9/10 kV | 60/10 | 60 | 22.9 | 10 | 25 | 25 | 25
|  |  | RESERVA | 60/10 | 60 | 10 | 0 | 25
| HUACHIPA | COES | HP-T1 60/10 kV | 60/10 | 60 | 10 | 0 | 25
|  |  | HP-T2 60/10 kV | 60/22.9/10 | 60 | 22.9 | 10 | 25 | 25 | 25
| INGENIEROS | COES | IG-T1 60/22.9/10 kV | 60/22,9/10 | 60 | 22.9 | 10 | 120 | 120 | 120
|  |  | IG-T2 60/22.9/10 kV | 60/22.9/10 | 60 | 22.9 | 10 | 25 | 25 | 10
| LA PLANICIE | COES | PL-T1 60/10 kV | 60/10 | 60 | 10 | 0 | 25
|  |  | PL-T2 60/10 kV | 60/10 | 60 | 10 | 0 | 17.2
| LIMATAMBO | COES | C-T1 60/10 kV | 60/10 | 60 | 10 | 0 | 25
|  |  | C-T2 60/22.9/10 kV | 60/22,9/10 | 60 | 22.9 | 10 | 40 | 40 | 40
|  |  | C-T3 60/10 kV | 60/10 | 60 | 10 | 0 | 25
|  |  | RESERVA | 60/10 | 60 | 10 | 0 | 25
| LURIN | COES | L-T2 60/22.9/10 kV | 60/22,9/10 | 60 | 22.9 | 10 | 25 | 15 | 25
|  |  | RESERVA | 60/10 | 60 | 10 | 0 | 17.2
|  |  | Tr.1 60/10 kV | 60/10 | 60 | 10 | 0 | 25
| S.E. MANCHAY | COES | TRA1 | 220 / 60 / 10 | 220 | 60 | 10 | 120 | 120 | 40
| S.E. SAN MIGUEL | COES | TRA2 | 210 / 62.46 | 210 | 62.46 |  | 240 | 240 | 80
| MONTERRICO | COES | MO-T1 60/22.9/10 kV | 60/22.9/10 | 60 | 22.9 | 10 | 40 | 40 | 40
| NEYRA | COES | U-T1 60/10 kV | 60/10 | 60 | 22.9 | 10 | 40 | 40 | 40
|  |  | U-T2 60/10 kV | 60/10 | 60 | 10 | 0 | 25
|  |  | U-T3 60/10 kV | 60/10 | 60 | 10 | 0 | 25
| ÑAÑA | COES | NA-T1 60/22.9/10 kV | 60/22,9/10 | 60 | 22.9 | 10 | 25 | 25 | 25
| PACHACAMAC | COES | PA-T1 60/10 kV | 60/10 | 60 | 10 | 0 | 25
| PRADERAS | COES | PR-T1 60/22.9/10 kV | 60/22.9/10 | 60 | 22.9 | 10 | 25 | 25 | 10
| PUENTE | COES | A-T1 60/10 kV | 60/10 | 60 | 10 | 0 | 25
|  |  | A-T2 60/10 kV | 60/10 | 60 | 10 | 0 | 25
|  |  | A-T3 60/10 kV | 60/10 | 60 | 10 | 0 | 40
| SALAMANCA | COES | SL-T1 60/10 kV | 60/10 | 60 | 10 | 0 | 25
|  |  | SL-T2 60/10 kV | 60/10 | 60 | 10 | 0 | 25
| SAN BARTOLO | COES | RESERVA | 60/10 | 60 | 10 | 0 | 7
|  |  | S-T1 60/10 kV | 60/10 | 60 | 10 | 0 | 10
|  |  | S-T2 60/10 kV | 60/10 | 60 | 10 | 0 | 7
| SAN ISIDRO | COES | SI-T1 60/10 kV | 60/10 | 60 | 10 | 0 | 40
|  |  | SI-T3 60/22.9/10 kV | 60/22.9/10 | 60 | 22.9 | 10 | 40
| SAN JUAN | COES | SJ-T1 220/60 kV | 220/60/10 | 220 | 60 | 10 | 120
|  |  | SJ-T1 60/10 kV | 60/22.9/10 | 60 | 22.9 | 10 | 40 | 40 | 40
|  |  | SJ-T2 220/60 kV | 220/60/10 | 220 | 60 | 10 | 180
| SAN MATEO | COES | SM-TR1 60/22.9/10 kV | 60/22.9/10 | 60 | 22.9 | 10 | 10 | 10 | 3.3
| SAN VICENTE | COES | TRA2 | 60 / 22.9 / 10 | 60 | 22.9 | 10 | 25 | 25
| SANTA ANITA | COES | ST-T1 60/22.9/10 kV | 60/22.9/10 | 60 | 22.9 | 10 | 40 | 30 | 20
|  |  | ST-T2 60/10 kV | 60/10 | 60 | 10 | 0 | 25
| SANTA CLARA | COES | SC-T1 60/22.9/10 kV | 60/22.9/10 | 60 | 22.9 | 10 | 25 | 25 | 10
|  |  | SC-T2 60/10 kV | 60/10 | 60 | 10 | 0 | 17.2 | 17.2
| SANTA ROSA | COES | TR-4 | 220/60/10 | 220 | 60 | 10 | 120 | 120 | 40
|  |  | TR-3 | 220/60/10 | 220 | 60 | 10 | 120 | 120 | 40
| SURCO | COES | SU-T1 60/10 kV | 60/10 | 60 | 10 | 0 | 5
| VILLA EL SALVADOR | COES | SA-T1 60/10 kV | 60/10 | 60 | 10 | 0 | 25
|  |  | SA-T2 60/10 kV | 60/10 | 60 | 10 | 0 | 17.2
| VILLA MARIA | COES | VM-T1 60/10 kV | 60/10 | 60 | 10 | 0 | 25
|  |  | VM-T2 60/10 kV | 60/10 | 60 | 10 | 0 | 25
| SANTA TERESA | COES | TR-120 | 220/13.8/13.8 | 220 | 13.8 | 13.8 | 120
| INDUSTRIALES | COES | T1 | 60 / 10 | 60 | 10 |  | 50
|  |  |  | 210/62.46/10 | 210 | 62.46 | 10 | 240
|  |  | T2 | 60 / 10 | 60 | 10 |  | 50
|  |  | TF-1 | 220 / 60 | 220 | 60 |  | 240
| ALTO PRADERA | COES | TR-1 | 220 / 60 / 10 | 220 | 60 | 10 | 120
MARCOBRE | MINA JUSTA | COES | 4712-TX-001 | 220/22.9 | 220 | 22.9 |  | 125
MINERA ANTAMINA | ANTAMINA | COES | 740-XFR-001 | 220/23 | 220 | 23 | 0 | 75 | 75
|  |  | 740-XFR-002 | 220/23 | 220 | 23 | 0 | 75 | 75
|  |  | 740-XFR-003 | 220/23 | 225.5 | 25.3 | 0 | 75 | 75
| PUNTA LOBITOS HUARMEY | COES | 570-XFR-503 | 66/4.16 | 66 | 4.2 | 0 | 10 | 10
|  |  | 570-XFR-504 | 66/4.16 | 66 | 4.2 | 0 | 10 | 10
| VIZCARRA | COES | T1-SVC | 220/16/0.4 | 220 | 16 | 0.4 | 70 | 70 | 0.4
MINERA ANTAPACCAY | ANTAPACCAY | COES | TR1 220/33.5 | 220/33.5 | 220 | 33.5 |  | 125
|  |  | TR2 220/33.5 | 220/33.5 | 220 | 33.5 |  | 125
| TINTAYA | COES | AT-2120 | 220/138/22.9 | 220 | 138 | 22.9 | 150 | 150 | 20
|  |  | T45-11 | 138/10 | 138 | 10 |  | 25 | 33.5
MINERA ARES | COTARUSE | COES | TR-35 | 220/60/10 | 220 | 60 | 10 | 35
MINERA ATACOCHA | ATACOCHA | NO COES | BCO-A | 27,4/4,16 | 47.5 | 4.2 | 0 | 1.5 | 1.5
|  |  | BCO-B | 27,89/4,16 | 48.3 | 4.2 | 0 | 2 | 2
|  |  | BCO-C | 27,4/0,48 | 47.5 | 0.5 | 0 | 1.5 | 1.5
|  |  | BCO-D | 28,29/4,16 | 49 | 4.2 | 0 | 1.5 | 1.5
| CHICRIN | NO COES | BCO-2 | 46.2/0.48 | 46.2 | 0.5 | 0 | 1.68 | 1.68
|  |  | TT-2 | 48/4.160/0.48 | 48 | 4.2 | 0.5 | 5 | 3 | 2
MINERA BARRICK MISQUICHILCA | ALTO CHICAMA | COES | T1 | 138/13.8 | 138 | 13.8 | 0 | 12
|  |  | T2 | 138/13.8 | 138 | 13.8 | 0 | 12
| PIERINA | COES | TR1 | 138/13.8 | 138 | 13.8 | 0 | 12
|  |  | TR2 | 138/13.8 | 138 | 13.8 | 0 | 12
MINERA BATEAS | CAYLLOMA | NO COES | TP-05 | 66/15 | 66 | 15 |  | 7.5
MINERA BUENAVENTURA | CHIPMO | COES | T2 | 66/22/10 | 66 | 22 | 10 | 15 | 15 | 7.5
|  |  | T-60 | 60/22 | 60 | 22 | 0 | 12.5 | 12.5 | 4.16
| HUANCARAMA | COES | T1 | 66 / 22 / 10 | 66 | 22 | 10 | 6 | 6 | 2
| UCHUCCHACUA | COES | TP381 | 127/34.5/2.3 kV | 127 | 34.5 | 2.3 | 12 | 12 | 4
|  |  | TP382 | 138/10 KV | 138 | 10 | 0 | 10 | 10
|  |  | TP383 | 127.7 / 34.5 / 4.16 | 127 | 34.5 | 4.2 | 20 | 18 | 20
|  |  | TP384 | 138/22/10 | 138 | 22 | 10 | 18 | 6 | 18
MINERA CASAPALCA | CASAPALCA | COES | TR 2 | 48/12.6 | 48 | 12.6 | 0 | 7.5 | 7.5
|  |  | TR1 | 48/12.6 | 48 | 12.6 | 0 | 7.5 | 7.5
MINERA CERRO VERDE | CYPRUS | COES | T1 | 138/10 KV | 138 | 10 | 0 | 30
|  |  | T2 | 138/10 KV | 138 | 10 | 0 | 21.6
| SULFUROS | COES | C5700-DX-001 | 220/23/10 kV | 220 | 23 | 10 | 50 | 50 | 15
|  |  | C5700-DX-002 | 220/23/10 kV | 220 | 23 | 10 | 50 | 50 | 15
|  |  | C5700-DX-003 | 220/23/10 kV | 220 | 23 | 10 | 50 | 50 | 15
| CERRO VERDE | COES | TXF-006-220/69/4,16 | 220/69/4.16 | 220 | 69 | 4.16 | 125 | 125 | 2
| SAN CARLOS | COES | C2-5230-TXF-002 | 220/34.5/4.16 | 220 | 34.5 | 4.16 | 90 | 120 | 150
|  |  | C2-5230-TXF-003 | 220/34.5/4.16 | 220 | 34.5 | 4.16 | 90 | 120 | 150
MINERA DOE RUN | ALAMBRON | COES | T-1 | 50/11 kV | 50 | 11 | 0 | 7.5
|  |  | T-2 | 48/11 kV | 48 | 11 | 0 | 7.5
|  |  | T-3 | 48/2.4 kV | 48 | 2.4 | 0 | 6
|  |  | T-4 | 50/2.4 kV | 50 | 2.4 | 1 | 3.4 | 4.4 | 1
| ZINC | COES | T-1 | 50/11 kV | 50 | 11 | 0 | 25
|  |  | T-2 | 50/11 kV | 50 | 11 | 0 | 25
|  |  | T-3 | 50/11 kV | 50 | 11 | 0 | 25
|  |  | T-4 | 50//11 kV | 50 | 11 | 0 | 1
| CASA DE FUERZA | COES | T1-0464 | 48/2.4 kV | 48 | 2.4 | 0 | 7.5
|  |  | T2-0462 | 48/2.4 kV | 48 | 2.4 | 0 | 7.5
|  |  | T3-0471 | 48/2.4 kV | 48 | 2.4 | 0 | 7.5
| MAYUPAMPA | COES | T1 | 50/2.4 kV | 50 | 2.4 | 0 | 0.9
| TORRE 8 | COES | T8 | 48/10 kV | 48 | 10 | 0 | 10
|  |  |  | 48/4.16 kV | 48 | 4.2 | 0 | 9 | 9
MINERA HUARON | HUARON | COES | (blank) | 50 / 22.9 / 4.16 | 50 | 22.9 | 4.16 | 10 | 10 | 3.33
MINERA MILPO | CANDELARIA | COES | 1-TP-002 | 46/13.8 | 46 | 13.8 | 0 | 5.5 | 5.5
| CERRO LINDO | COES | TP-02 | 56/10 | 56 | 10 | 0 | 15
| DESIERTO | COES | TP-01 | 220/60/22.9 | 220 | 60 | 22.9 | 25 | 25 | 8.33
| MILPO | COES | 1-TP-001 | 46/13.2 | 46 | 13.2 | 0 | 11
|  |  | 1-TP-003 | 46/13.8 kV | 46 | 13.8 | 0 | 15 | 15
MINERA MILPO ANDINA PERU | MILPO | COES | TP-1 | 138 / 50 / 10 | 138 | 50 | 10 | 25 | 12 | 25
MINERA PAMPA DE COBRE | PAMPA DE COBRE | NO COES | TCP1 | 32/10 | 32 | 10 | 0 | 6
MINERA PODEROSA | MORENA | NO COES | T-TA1 | 60/25/10 | 60 | 25 | 10 | 7 | 7 | 2.4
|  |  | T-TA2 | 60/25/10 | 60 | 25 | 10 | 9 | 9 | 3
MINERA RAURA | CASHAUCRO | NO COES | TPR 101 | 33/2.3 | 33 | 2.3 | 0 | 5
| RAURA | NO COES | TPR 102 | 33/10 | 33 | 10 | 0 | 10
| UCHUCCHACUA | NO COES | TP 381 | 138/33 | 138 | 33 | 0 | 20
|  |  | (blank) | 138/10 | 138 | 10 | 0 | 20
MINERA SAN RAFAEL | SE SAN RAFAEL | NO COES | SR138T1 | 138/10 | 138 | 10 | 0 | 24
|  |  | SR60T1 | 60/10 | 60 | 10 | 0 | 20
MINERA SANTA LUISA | HUALLANCA EXISTENTE | NO COES | T2 | 33/3.3 | 33 | 3.3 | 0 | 5
| HUALLANCA NUEVA | NO COES | T1 | 220/60/33 | 220 | 60 | 33 | 24 | 13 | 11
| HUANZALA | NO COES | T3 | 33/2.2 | 33 | 2.2 | 0 | 11
MINERA VOLCAN | CARAHUACRA CONCENTRADORA 1 | COES | T1 | 50/10 KV. | 50 | 2.3 | 0 | 4
| CARAHUACRA CONCENTRADORA 2 | COES | T2 | 50/4.16 | 50 | 4.2 | 0 | 10
| CARAHUACRA MINA | COES | BT1 | 50/2.3 | 50 | 2.3 | 0 | 4.45
| COMPRESORAS SAN ANTONIO | COES | T3 | 50/10 | 50 | 10 | 0 | 8
| POMACOCHA | COES | T-261 | 220/50 | 220 | 50 |  | 50 | 50 | 125
| TICLIO | COES | TP02 | 46 / 2.4 | 46 | 2.4 |  | 3
MINERA YANACOCHA | GOLD MILL | COES | T-2421 | 220/22.9/10 | 220 | 22.9 | 10 | 30
|  |  | T-2422 | 220/22.9/10 | 220 | 22.9 | 10 | 30
| LA PAJUELA | COES | TP-01 | 60,0/22,9/10,0 KV | 60 | 22.9 | 10 | 20 | 20 | 6.6
|  |  | TP-02 | 60,0/22,9/10,0 KV | 60 | 22.9 | 10 | 20 | 20 | 6.6
|  |  | TP-03 | 60,0/22,9/10,0 KV | 60 | 22.9 | 10 | 20 | 20 | 6.6
MINERA YURA | CACHIMAYO | COES | TR-01 | 138/6.6 kV | 138 | 6.6 | 0 | 20
|  |  | TR-02 | 138/6.6 kV | 138 | 6.6 | 0 | 20
| YURA | COES | TP-02 | 138+-10x1.25%/30/4.16 | 138 | 30 | 4.2 | 36
|  |  | TP-03 | 138/30/4.16kV | 138 | 33 | 4.16 | 60 | 60 | 20
| YURA1 | COES | TP-01 | 31.5/6.3 kV | 31.5 | 6.3 | 0 | 18
MINSUR | MINSUR FUNDICION | COES | T1 | 60/4.16 | 60 | 4.2 | 0 | 6
| PUCAMARCA | COES | T1 | 60/13.2/4.16 | 60 | 13.2 | 4.16 | 10
| SAN RAFAEL | COES | 5021-TP-002 | 138/10 | 138 | 10 |  | 30
PERUANA DE INVERSIONES EN ENERGIAS RENOVABLES | MANTA | COES | TP-161 | 66/6.3 | 66 | 6.3 |  | 24
PE MARCONA | TRES HERMANAS | COES | T-1 | 220/20 | 220 | 20 |  | 34
|  |  | T-2 | 220/34,5 | 220 | 34.5 |  | 90 | 100
QUENUALES - ISCAY CRUZ | CASA COMPRESORA | COES | TFP-203 | 48/2.4 | 48 | 2.4 | 0 | 4.8
| ISCAYCRUZ | COES | TFP-101 | 34.5/4.16 | 34.5 | 4.2 | 0 | 6.4
|  |  | TFP-102 | 60/34.5/4.16 | 60 | 34.5 | 4.2 | 19.2 | 12.8 | 6.4
| MORENA | COES | TFP-202 | 48/2.4 | 48 | 2.4 | 0 | 4.8
| SAN ANTONIO | COES | TFP-201 | 48/4.16 | 48 | 4.2 | 0 | 2.4
| UCHUCCHACUA | COES | TPP-383 | 127.65/34.5/4.16 | 127.7 | 34.5 | 4.2 | 20 | 17.6 | 20
QUIMPAC | QUIMPAC | COES | 11464 | 58/10 | 58 | 10 | 0 | 6.72
|  |  | 143378 | 58/10 | 58 | 10 | 0 | 24
|  |  | 230203-01 | 58/10 | 58 | 10 | 0 | 9.6
| QUIMPAC NUEVA | COES | TP1 | 60/22.9 | 60 | 22.9 |  | 15
REDESUR | LOS HEROES | COES | TR - 1 | 220/66/10.5 | 220 | 66 | 10.5 | 50 | 50 | 10
| PUNO | COES | AT - 1 | 220/138/10.5 | 220 | 138 | 10.5 | 120 | 120 | 15
| CHILOTA | COES | TRP1 | 220/22.9 | 220 | 22.9 |  | 26
REFINERIA LA PAMPILLA | LA PAMPILLA | NO COES | 61-TR22.31 | 60 / 4.16 | 60 | 4.16 |  | 10
|  |  | 61-TR22.41 | 60 / 4.16 | 60 | 4.16 |  | 12.5
REP | AUCAYACU | COES | T28-162 | 132/60/22,9 kV | 132 | 60 | 22.9 | 20 | 13 | 10
|  |  | T65-11 | 132/22.9/10 kV | 132 | 22.9 | 0 | 7 | 7 | 2.3
| AYAVIRI | COES | T49-121 | 138/22.9/10 kV | 138 | 22.9 | 10 | 11.5 | 11.5 | 4
| AZANGARO | COES | T50-162 | 138/60/22.9 kV | 138 | 60 | 22.9 | 12 | 12 | 5
|  |  | T79-162 | 138/60/10,5 | 138 | 60 | 10 | 47.5 | 47.5 | 12.5
| CHICLAYO OESTE | COES | T14-260 | 220/60/0.38 | 220 | 60 | 0.4 | 50 | 50 | 0.25
|  |  | T16-260 | 220/60/10/0.38 | 220 | 60 | 0.4 | 50 | 50 | 0.25
|  |  | T93-261 | 220/60/10 kV | 60 | 8 | 0 | 100 | 100 | 33.33
| CHIMBOTE 1 | COES | AT11-211 | 220/138/13.8 kV | 220 | 138 | 13.8 | 120 | 120 | 36
| COMBAPATA | COES | T46-162 | 138/66/24 kV | 138 | 66 | 24 | 15 | 7 | 8
| GUADALUPE | COES | T13-261 | 220/60/10 kV | 220 | 60 | 10 | 30 | 30 | 10
|  |  | T17-261 | 220/60/10 kV | 220 | 60 | 10 | 30 | 30 | 10
|  |  | T92-261 | 220/60/10 kV | 220 | 60 | 10 | 50 | 50 | 20
| HUACHO | COES | T34-261 | 220/66/10 kV | 220 | 66 | 10 | 30 | 30 | 10
|  |  | T94-261 | 220/66/10 kV | 220 | 66 | 10 | 50 | 50 | 17
| HUANCAVELICA | COES | T9-261 | 225/62.3/10.3 kV | 225 | 62.3 | 10.3 | 30 | 30 | 10
|  |  | T61-261 | 225/62.3/10.3 kV | 225 | 62.3 | 10.3 | 30 | 30 | 10
| HUANUCO | COES | T26-11 | 138/10.7 kV | 138 | 10.7 | 0 | 25 | 33.3
|  |  | T55-21 | 22.9/10 kV | 22.9 | 10 | 0 | 4 | 4
|  |  | T57-121 | 138/24/10.5 kV | 138 | 24 | 10.5 | 20 | 5 | 15
|  |  | T105-21 | 22.9/10,5 kV | 22.9 | 10.5 | 0 | 2 | 2
| HUAYUCACHI | COES | T19-261 | 225/62.3/10.3 kV | 225 | 62.3 | 10.3 | 50 | 50 | 30
|  |  | T8-261 | 225/62.3/10.3 kV | 225 | 62.3 | 10.3 | 30 | 30 | 10
| ICA | COES | T5-261 | 210/62.3/10.3 kV | 210 | 62.3 | 10.3 | 50 | 50 | 30
|  |  | T59-261 | 210/62.3/10.3 kV | 210 | 62.3 | 10.3 | 50 | 50 | 30
|  |  | T112-261 | 220 / 60 / 10 | 220 | 60 | 10 | 100 | 100 | 30
| INDEPENDENCIA | COES | T3-261 | 210/62.3/10.3 kV | 210 | 62.3 | 10.3 | 50 | 50 | 30
|  |  | T4-261 | 210/62.3/10.3 kV | 210 | 62.3 | 10.3 | 50 | 50 | 30
| JULIACA | COES | T51-161 | 138/60/10 kV | 138 | 60 | 10 | 40 | 40 | 10
|  |  | T52-61 | 60/10 kV | 60 | 10 | 0 | 12 | 12
|  |  | T54-61 | 60/10 kV | 60 | 10 | 0 | 5.5 | 5.5
|  |  | T63-161 | 138/22.9/10 | 138 | 22.9 | 10 | 50 | 30 | 30
|  |  | T58-1621 | 138/60/22,9 10 kV | 138 | 60 | 10 | 30 | 30 | 0
| MARCONA | COES | T62-161 | 210/62.3/10.3 | 210 | 62.3 | 10.3 | 75 | 75 | 30
|  |  | T6-261 | 210/62.3/10.3 kV | 210 | 62.3 | 10.3 | 75 | 75 | 30
| PARAMONGA NUEVA | COES | AT10-216 | 220/132/66 kV | 220 | 132 | 66 | 65 | 50 | 15
|  |  | T18-261 | 220/66/10 kV | 220 | 60 | 10 | 30 | 30 | 10
|  |  | T113-261 | 220 / 66 / 10 | 220 | 60 | 10 | 30 | 30 | 10
|  |  | T64-261 | 220/132/66 kV | 220 | 60 | 10 | 65 | 50 | 15
| PIURA OESTE | COES | T15-261 | 220/60/10 kV | 220 | 60 | 10 | 50 | 50 | 30
|  |  | T32-261 | 220/60/10 kV | 220 | 60 | 10 | 50 | 50 | 30
|  |  | T83-261 | 220/60/10 | 220 | 60 | 10 | 100 | 100 | 60
|  |  | T117-261 | 220/60/10 | 220 | 60 | 10 | 100
| PUNO | COES | T53-162 | 138/60/22,9 kV | 138 | 60 | 22.9 | 25 | 25 | 7
|  |  | T68-161 | 132/60/22.9 | 138 | 60 | 22.9 | 30 | 30 | 9
|  |  | T97-162 | 138/60/22.9 | 138 | 60 | 22.9 | 40 | 40 | 20
|  |  | T68-162 | 132 / 60 / 22.9 | 132 | 60 | 22.9 | 30 | 30 | 9
| QUENCORO | COES | T47-131 | 132/34.5/10.5 | 132 | 34.5 | 10.5 | 10 | 3 | 7
|  |  | T80-131 | 132/34,5/10,5 | 138 | 30 | 10 | 25 | 7.5 | 17.5
| SAN JUAN | COES | T1-261 | 210/62.3/10.3 kV | 210 | 62.3 | 10.3 | 50 | 50 | 30
| SAN NICOLAS | COES | T21-61 | 60/14.2 kV | 60 | 14.2 | 0 | 37.5 | 37.5
|  |  | T22-61 | 60/14.2 kV | 60 | 14.2 | 0 | 37.5 | 37.5
|  |  | T23-61 | 60/14.2 kV | 60 | 14.2 | 0 | 37.5 | 37.5
| SOCABAYA | COES | T40-13 | 138/35.5kV | 138 | 35.5 | 0 | 60 | 60
|  |  | T41-13 | 138/35.5kV | 138 | 35.5 | 0 | 60 | 60
| TALARA | COES | T20-21 | 220/13.2 kV | 220 | 13.2 | 0 | 75 | 75
| TINGO MARIA | COES | T69-11 | 138/10/3,3 kV | 138 | 10 | 3.3 | 10 | 10 | 4.18
|  |  | AT82-211 | 220/138/10 kV | 220 | 138 | 10 | 50 | 50 | 20
| TINTAYA | COES | T43-11 | 132/10.5 kV | 132 | 10.5 | 0 | 20 | 20
|  |  | T67-11 | 138/10 KV | 138 | 10 | 0 | 25 | 25
|  |  | T44-11 | 138/10 KV | 138 | 10 |  | 25
| TOCACHE | COES | T35-121 | 132/22,9/10 kV | 132 | 22.9 | 10 | 7 | 7 | 2
|  |  | T66-121 | 138/22.9/10 | 138 | 22.9 | 10 | 7 | 7 | 2.3
| TRUJILLO NORTE | COES | AT12-211 | 220/138/10 kV | 220 | 138 | 10 | 100 | 100 | 20
|  |  | AT31-211 | 220/138/10 kV | 220 | 138 | 10 | 100 | 100 | 20
|  |  | T29-121 | 138/24/10.5 kV | 138 | 24 | 10.5 | 23.3 | 8.3 | 21.7
|  |  | T81-121 | 138/24/10,5 | 138 | 22.9 | 10 | 45 | 125 | 45
|  |  | AT99-212 | 220/138/10 | 220 | 138 | 10 | 100 | 100 | 20
| ZORRITOS | COES | T33-261 | 220/60/10 kV | 220 | 60 | 10 | 50 | 50 | 10
|  |  | T95-201 | 220/60/10 kV | 220 | 60 | 10 | 50 | 50 | 30
|  |  | T-116-262 | 220/60/22.9 | 220 | 60 | 22.9 | 65 | 65 | 25
| ORCOTUNA | COES | T108-261 | 220 / 60 / 10 | 220 | 60 | 10 | 50 | 50 | 15
SAMAY | PUERTO BRAVO | COES | TR-1 | 500 / 18 | 500 | 18 |  | 200
|  |  | TR-4 | 500 / 18 | 500 | 18 |  | 200
|  |  | TR-3 | 500 / 18 | 500 | 18 |  | 200
|  |  | TR-2 | 500 / 18 | 500 | 18 |  | 200
SAN GABAN | SAN GABÁN II | COES | 01GTA001TP | 13.8/146 kV | 13.8 | 146 | 0 | 62.5
|  |  | 02GTA001TP | 13.8/146 kV | 13.8 | 146 | 0 | 62.5
|  |  | 60LGA001AT | 138/13.8 kV | 138 | 13.8 | 0 | 2.5
SEAL | AGUA LIMA | COES | T34-31 | 33/10 | 33 | 10 | 0 | 6
| BELLA UNION | COES | T56-621 | 60/24/10 | 60 | 24 | 10 | 18 | 18 | 4.5
|  |  | T58 | 60 / 22.9 | 60 | 22.9 |  | 9 | 9 | 25
| CALLALLI | COES | T91-162 | 132/66/24 | 132 | 66 | 24 | 25 | 25 | 7
| CAMANA | COES | T40-163 | 132/60/33 | 132 | 60 | 33 | 15 | 10 | 8
|  |  | T40-31 | 31.6/10.85 | 31.6 | 10.8 | 0 | 10 | 10
| CHALLAPAMPA | COES | T7-31 | 33.5/10.4 | 33.5 | 10.4 | 0 | 20 | 20
| CHILINA | COES | T3-1-31 | 32.6/10.85 | 32.6 | 10.9 | 0 | 10 | 10
|  |  | T3-2-31 | 33.5/10.4 | 33.5 | 10.4 | 0 | 8 | 8
|  |  | T3-31 | 33/10.4 | 33 | 10.4 | 0 | 20
| CHUCARAPI | COES | T38-31 | 33/10 | 33 | 10 | 0 | 1.5 | 1.5
| CHUQUIBAMBA | COES | T16-62 | 60/23 | 60 | 23 | 0 | 4 | 4
| COCACHACRA | COES | T39-31 | 33/10.4 | 33 | 10.4 | 0 | 1.5
| CONO NORTE | COES | T8-31 | 33/10 | 33 | 10 | 0 | 10 | 10
| CORIRE | COES | T15-61 | 60/13.2 | 60 | 13.2 | 0 | 4 | 4
| JESUS | COES | T5-31 | 33.5/10.4 | 33.5 | 10.4 | 0 | 20 | 20
|  |  | T5-103 | 138 / 35.5 | 138 | 33.5 |  | 75
| LA CAMPIÑA | COES | T13-31 | 33/10.5 | 33 | 10.5 | 0 | 6
| LA CURVA | COES | T37-31 | 33/10 | 33 | 10 | 0 | 3.5 | 3.5
| MAJES | COES | T95-161 | 132/60/22.9/10 | 132 | 60 | 22.9 | 20 | 10 | 12
| MATARANI | COES | T35-31 | 33/10 | 33 | 10 | 0 | 6 | 6
| MEJIA | COES | T36-31 | 33/10.5 | 33 | 10.5 | 0 | 1 | 1
| MOLLENDO | COES | T31-31 | 33/10 | 33 | 10 | 0 | 4.5 | 4.5
|  |  | T30-131 | 138/33/10.4 | 138 | 33 | 10.4 | 25 | 25 | 8.75
| PARQUE INDUSTRIAL | COES | T41-31 | 33.5/10.4 | 33.5 | 10.4 | 0 | 20 | 20
|  |  | T42-31 | 33.5/10.4 | 33.5 | 10.4 | 0 | 20 | 20
|  |  | T4-103 | 138 / 33 | 138 | 33 | 0 | 75
| PAUCARPATA | COES | T12-31 | 33.6/10.4 | 33.6 | 10.4 | 0 | 10 | 10
| PORONGOCHE | COES | T14-31 | 33.5/10.4 | 33.5 | 10.4 | 0 | 20
| REAL PLAZA | COES | T16-31 | 33.5/10.4 | 33.5 | 10.4 | 0 | 10
| REPARTICION | COES | T26-121 | 138/22.9 | 138 | 22.9 |  | 25 | 30
| SAN LAZARO | COES | T2-31 | 33.5/10.4 | 33.5 | 10.4 | 0 | 20 | 20
| SAN LUIS | COES | T9-31 | 33/10 | 33 | 10 | 0 | 6 | 6
| SOCABAYA | COES | T6-31 | 33.5/10.4 | 33.5 | 10.4 | 0 | 25 | 25
SHOUGESA | MINA SHOUGANG | COES | T1 | 60/34.5 | 60 | 34.5 | 0 | 27.5
|  |  | T2 | 60/34.5 | 60 | 34.5 | 0 | 27.5
| EL HIERRO | COES | TP-01 | 220 / 22.9 | 220 | 22.9 | 0 | 132
|  |  | TP-02 | 220 / 22.9 | 220 | 22.9 | 0 | 132
SOUTHERN | BOTIFLACA | COES | BT1 | 138/13,8/6,9 | 138 | 13.8 | 6.9 | 35 | 20 | 20
|  |  | BT2 | 138/13,8/6,9 | 138 | 13.8 | 6.9 | 35 | 20 | 20
|  |  | BT3 | 138/13,8/6,9 | 138 | 13.8 | 6.9 | 35 | 20 | 20
|  |  | BT4 | 138/69 | 138 | 69 | 0 | 15
|  |  | BT5 | 138/69 | 138 | 69 | 0 | 15
| ILO 1 | COES | IT1 | 138/13,8 | 138 | 13.8 | 0 | 25
|  |  | IT2 | 138/13,8 | 138 | 13.8 | 0 | 25
|  |  | IT7 | 138/13,8 | 138 | 13.8 | 0 | 70
|  |  | IT8 | 138/13,8 | 138 | 13.8 | 0 | 70
| LIXIVIACION | COES | LT1 | 138/13,8 | 138 | 13.8 | 0 | 30
|  |  | LT2 | 138/13,8 | 138 | 13.8 | 0 | 60
| MILL SITE | COES | TT1 | 138/13,8 | 138 | 13.8 | 0 | 25
|  |  | TT2 | 138/13,8 | 138 | 13.8 | 0 | 33
|  |  | TT3P | 138/13,8 | 138 | 13.8 | 0 | 33
| PUSH BACK | COES | PBT1 | 138/69 | 138 | 69 | 0 | 14
|  |  | PBT2 | 138/69 | 138 | 69 | 0 | 37.5
| QUEBRADA HONDA | COES | QHT1 | 138/13,8 | 138 | 13.8 | 0 | 7.5
|  |  | QTH2 | 138 / 13.8 / 13.8 | 138 | 13.8 | 13.8 | 30 | 30 | 10
| REFINERIA | COES | RT1 | 138/10,5 | 138 | 10.5 | 0 | 42
|  |  | RT2 | 138/10.5 | 138 | 10.5 | 0 | 22.4
| ILO 3 | COES | I3T1 | 220/138/13.8 | 220 | 138 | 13.8 | 300
|  |  | I3T2 | 220/138/13.8 | 220 | 138 | 13.8 | 300
| SATELITE | COES | ST1 | 138 / 34.5 | 138 | 34.5 |  | 30 | 40
|  |  | ST2 | 138 / 34.5 | 138 | 34.5 |  | 30 | 40
| PLAZA TOQUEPALA | COES | PT-1 | 138 / 34.5 / 13.8 | 138 | 34.5 | 13.8 | 120
|  |  | PT-2 | 138 / 34.5 / 13.8 | 138 | 34.5 | 13.8 | 120
SINERSA | CURUMUY | COES | T1 | 10/61.5kV | 61.5 | 10 | 0 | 15
|  |  | T2 | 61.5/10 | 61.5 | 10 | 0 | 15
| POECHOS | COES | T1 | 10/61.5kV | 61.5 | 10 | 0 | 30
| C.H. CHANCAY | COES | T2 | 60 / 13.8 | 60 | 13.8 | 0 | 45
STATKRAFT | ANDAYCHAGUA | COES | TPO23-1101 | 46/4.16 | 46 | 4.2 | 0 | 7.5 | 7.5
| ANTUQUITO | COES | BTP17-0801 | 27.5/2.4 | 50 | 2.4 | 0 | 1 | 1
| ARCATA | COES | TRAFO 1 | 33/10 | 33 | 10 | 0 | 4
| BELLAVISTA | COES | BTP16-0751 | 50/2.4 | 50 | 2.4 | 0 | 0.3 | 0.3
| CAHUA | COES | TRAFO 1 | 10/138 | 10 | 138 | 0 | 22.4
|  |  | TRAFO 2 | 10/138 | 10 | 138 | 0 | 22.4
| CARHUAMAYO (EAN) | COES | TPO06-0251 | 125/48/11 | 125 | 48 | 11 | 30 | 30 | 6.563
| CASAPALCA | COES | BTP18-0851 | 27.5/2.4 | 50 | 2.4 | 0 | 1 | 1
|  |  | TPO18-0851 | 50/2 | 50 | 2.4 | 0 | 9
| CASAPALCA NORTE | COES | BTP01-0951 | 25.0/2.4 | 50 | 4.2 | 0 | 0.833 | 0.83
| CHUMPE (YAURICOCHA) | COES | TPO22-1051 | 67/12.6 | 67 | 12.6 | 0 | 9 | 9
|  |  | TR-CHU | 69 / 2.4 | 69 | 2.4 |  | 6
| COBRIZA I | COES | TPO27-1301 | 230/69/10 | 230 | 69 | 10 | 50
| COBRIZA II | COES | TPO28-1351 | 63/10/4.16 | 63 | 10 | 4.2 | 26.6
| EXCÉLSIOR | COES | BTP08-0351 | 27.4/2.4 | 47.4 | 2.4 | 0 | 1 | 1
|  |  | TPO08-0354 | 46/12.6 | 46 | 12.6 | 0 | 10 | 10
|  |  | TPO08-0355 | 46/2.4 | 46 | 2.4 | 0 | 1.5 | 1.5
| GALLITO CIEGO | COES | TRAFO 1 | 10.5/60 | 60 | 10.5 | 0 | 20
|  |  | TRAFO 2 | 10.5/60 | 60 | 10.5 | 0 | 20
| HUICRA | COES | BTP10-0451 | 50/2.4 | 50 | 2.4 | 0 | 0.5 | 0.5
| MAHR TÚNEL | COES | TPO26-1251 | 48/2.4 | 48 | 2.4 | 0 | 6 | 6
| MALPASO | COES | TPO04-0151 | 50/6.9 | 50 | 6.9 | 0 | 17
|  |  | TPO04-0152 | 50/6.9 | 50 | 6.9 | 0 | 17 | 17
|  |  | TPO04-0153 | 50/6.9 | 50 | 6.9 | 0 | 17 | 17
|  |  | TPO04-0154 | 50/6.9 | 50 | 6.9 | 0 | 17 | 17
|  |  | TPO04-0155 | 50/2.4 | 50 | 2.4 | 0 | 0.75 | 0.75
|  |  | TPO04-0156 | 50/2.4 | 50 | 2.4 | 0 | 0.75 | 0.75
| MISAPUQUIO | COES | TRAFO 1 | 0.66/33 | 33 | 0.7 | 0 | 4.1
| MOROCOCHA | COES | TPO21-1001 | 50/2.4 | 50 | 2.4 | 0 | 6 | 6
| OROYA | COES | TPO02-0051 | 50/2.4 | 50 | 2.4 | 0 | 3.75 | 3.75
|  |  | TPO02-0052 | 48/2.4 | 48 | 2.4 | 0 | 9 | 9
| OROYA NUEVA | COES | BTP01-0001 | 220/50/13,8 | 220 | 50 | 13.8 | 100 | 100 | 33
|  |  | TPO01-0005 | 115/48/11 | 115 | 48 | 11 | 30
|  |  | TPO01-0006 | 115/48/11 | 115 | 48 | 11 | 30
|  |  | TPO01-0007 | 72,5/50 | 72.5 | 50 | 0 | 10 | 10
| PACHACHACA | COES | TPO05-0201 | 50/2.3 | 50 | 2.3 | 0 | 15 | 15
| PARAGSHA I | COES | TPO07-0301 | 120/48/12.6 | 120 | 48 | 12.6 | 44
|  |  | TPO07-0302 | 120/48/12,6 | 120 | 48 | 12.6 | 35 | 29 | 35
| PARAMONGA EXISTENTE | COES | TRAFO 1 | 138/13.8 | 138 | 13.8 | 0 | 27.6
|  |  | TRAFO 2 | 138/13.8 | 138 | 13.8 | 0 | 27.6
| PARIAC | COES | TRAFO 1 | 13.2/66 | 13.2 | 60 | 0 | 9.2 | 9.2
| SAN ANTONIO | COES | TPO25-1201 | 43,8/4.16 | 43.8 | 4.2 | 0 | 1.5 | 1.5
| SAN CRISTÓBAL | COES | BTP24-1151 | 27.5/2.4 | 47.6 | 2.4 | 0 | 1 | 1
|  |  | TPO24-1154 | 50/2.4 | 50 | 2.4 | 0 | 3.75 | 3.75
| SAN JUAN | COES | TPO09-0401 | 50/11 | 50 | 11 | 0 | 15
|  |  | TPO09-0402 | 43.8/2.4 | 43.8 | 2.4 | 0 | 1.5 | 1.5
| SAN MATEO | COES | BTP15-0701 | 50/2.4 | 50 | 2.4 | 0 | 0.5 | 0.5
| YAUPI | COES | BTP03-0101 | 132/13.2 | 132 | 13.2 | 0 | 75
|  |  | BTP03-0102 | 132/13,2 | 132 | 13.2 | 0 | 50
| NUEVA MOROCOCHA | COES | TR1 | 50/4,6/2.4 | 50 | 4.6 | 2.4 | 4
| CHEVES | COES | TR1 220/13,8kV | 225.5/13.8 | 225 | 13.8 |  | 104
|  |  | TR2 220/13,8kV | 225.5/13.8 | 225 | 13.8 |  | 104
TERMOCHILCA | OLLEROS | COES | TR1-G1 | 500/16.5 | 500 | 16.5 |  | 230
TESUR | TINTAYA NUEVA | COES | AT-2 | 220/138 | 220 | 138 |  | 125
TESUR 2 | S.E. SAN ROMAN | COES | AT-3 | 220 / 138 / 10.5 | 220 | 138 | 10.5 | 150 | 150 | 25
TESUR 3 | LOS HÉROES | COES | TR-2 | 220/66 | 220 | 66 |  | 60
TEXTIL PIURA | TEXTIL PIURA | NO COES | TP 60-10 | 60/10 | 60 | 10 | 0 | 12.5
TRANSMANTARO | ABANCAY NUEVA | COES | AT90-212 | 220/138 | 220 | 138 |  | 100 | 100 | 33.3
| S.E. MOLLEPATA | COES | T107-261 | 220 / 66 / 10 | 220 | 66 | 10 | 50 | 50 | 15
| CARABAYLLO | COES | AT73-523 | 500/220/33 | 500 | 220 | 33 | 200 | 200 | 66.6667
|  |  | AT74-523 | 500/220/33 | 500 | 220 | 33 | 200 | 200 | 66.6667
| S.E. CARAPONGO | COES | AT114-523 | 500 / 220 / 33 | 500 | 220 | 33 | 750 | 750 | 225
| CHILCA | COES | AT72-523 | 500/220/33 | 500 | 200 | 33 | 200 | 200 | 66.6667
| SOCABAYA | COES | ATR1 | 220/138/10.5kV | 220 | 138 | 10.5 | 150 | 150 | 1
|  |  | ATR2 | 220/138/10.5kV | 220 | 138 | 10.5 | 150 | 150 | 1
| CHIMBOTE NUEVA | COES | AT84-532 | 500/220/33 | 500 | 220 | 33 | 250 | 200 | 150
| TRUJILLO NUEVA | COES | AT85-532 | 500/220/33 | 500 | 220 | 33 | 250 | 200 | 150
| LA NIÑA | COES | AT77-212 | 220/138/22.9 | 220 | 138 | 22.9 | 38 | 38 | 0.5
|  |  | AT78-212 | 220/138/22.9 | 220 | 138 | 22.9 | 38 | 38 | 0.5
|  |  | AT91-523 | 500/220/33 | 500 | 220 | 33 | 600
| SURIRAY | COES | AT89-212 | 220/138 | 220 | 138 |  | 135 | 135 | 45
| YARABAMBA | COES | AT-104 | 500 / 200 / 33 | 500 | 200 | 33 | 750
| COLCABAMBA | COES | AT-103 | 500 / 200 / 33 | 500 | 200 | 33 | 750
TRANSMISIÓN GUADALUPE | CEMENTOS PIURA | NO COES | TRF1 | 220/6.3 | 220 | 6.3 |  | 30
|  |  | TRF2 | 220/6.3 | 220 | 6.3 |  | 30
UNACEM (EX CEMENTOS ANDINO) | CARPAPATA 1 | COES | TRN00023/24/25 | 5.25/46.8 | 5.3 | 46.8 | 0 | 7
|  |  | TRN00042 | 72.5/46.8 | 72.5 | 46.8 | 0 | 15
| CARPAPATA 2 | COES | TRN00033/34/35 | 5.25/46.8 | 5.3 | 46.8 | 0 | 7
| CONDORCOCHA | COES | TRN00006 | 132/72/6.9 | 132 | 72 | 6.9 | 15 | 15 | 4
|  |  | TRN00052 | 72.5/6.6/2.3 | 72.5 | 6.6 | 2.3 | 16 | 9 | 7
|  |  | TRN00056 | 138/44 | 138 | 44 | 0 | 20
|  |  | TRN00072 | 138/6.9/2.4 | 138 | 6.9 | 2.4 | 15 | 15 | 7.5
|  |  | TRN00428 | 138/6.9/2.4KV | 138 | 6.9 | 2.4 | 15 | 15 | 8
|  |  | T5 | 138/6.9 | 138 | 6.9 |  | 25
|  |  | TP6 | 138 / 6.9 | 138 | 6.9 |  | 25
YAMOBAMBA | LA RAMADA | NO COES | TP0-870 | 220/22.9/10 | 220 | 22.9 | 10 | 40 | 36 | 12

## Cuadro_18.6
CUADRO N° 18.6
SUBESTACIONES DEL SEIN A DICIEMBRE 2019
DESCRIPCIÓN | S.E. ELEVADORA | S.E. TRANSFORMADORA
| MVA | MVA
SISTEMA PRINCIPAL |  | 6185
SISTEMA SECUNDARIO | 11563.44 | 26350.843
TOTAL | 11563.44 | 32535.843
(*) La potencia se refiere al devanado primario

## Cuadro_18.7
CUADRO N° 18.7
EQUIPOS DE COMPENSACIÓN REACTIVA DEL SEIN A DICIEMBRE 2019
EQUIPOS DE COMPENSACION DEL SEIN
EMPRESA | TIPO DE INTEGRANTE | SUBESTACIÓN | TIPO | TENSIÓN DE CONEXIÓN KV | CAPACIDAD (MVAR)
| TENSION | TENSION |  |  | COMP. SÍNCRONO |  | REACTOR | CAPACITOR | S.V.C. |  | STATCOM
| (KV) | (kV) |  |  | CAPACITIVO | INDUCTIVO |  |  | CAPACITIVO | INDUCTIVO | CAPACITIVO | INDUCTIVO
ABY TRANSMISIÓN SUR | COES | CHILCA | REACTOR | 500 | 0 | 0 | 200 | 0 | 0 | 0
|  | POROMA | REACTOR | 500 | 0 | 0 | 200 | 0 | 0 | 0
|  |  | REACTOR | 500 | 0 | 0 | 130 | 0 | 0 | 0
|  |  | REACTOR | 500 | 0 | 0 | 100 | 0 | 0 | 0
|  |  | BANCO CAPACITOR | 500 | 0 | 0 | 0 | 321 | 0 | 0
|  | OCOÑA | REACTOR | 500 | 0 | 0 | 130 | 0 | 0 | 0
|  |  | REACTOR | 500 | 0 | 0 | 130 | 0 | 0 | 0
|  |  | REACTOR | 500 | 0 | 0 | 100 | 0 | 0 | 0
|  |  | BANCO CAPACITOR | 500 | 0 | 0 | 0 | 238.1 | 0 | 0
|  |  | BANCO CAPACITOR | 500 | 0 | 0 | 0 | 179.5 | 0 | 0
|  | MONTALVO | REACTOR | 500 | 0 | 0 | 100 | 0 | 0 | 0
ANTAMINA | COES | VIZCARRA | STATIC VAR COMPENSATOR | 16 | 0 | 0 | 0 | 0 | 90 | 45
ATN | COES | CAJAMARCA NORTE | STATIC VAR COMPENSATOR | 220 | 0 | 0 | 0 | 0 | 120 | 60
|  | KIMAN AYLLU | REACTOR | 220 | 0 | 0 | 2x50 | 0 | 0 | 0
ATN 1 | COES | SAN JOSÉ | SVC | 23.6 |  |  |  |  | 350 | 150
|  |  | BCS -5982 | 500 |  |  |  | 101.7
CNNM | COES | CACLIC | REACTOR | 500 |  |  | 25
|  |  | REACTOR | 500 |  |  | 15
DEPOLTI | NO COES | ILLIMO | BANCO CAPACITOR | 22.9 | 0 | 0 | 0 | 1 | 0 | 0
|  | LAMBAYEQUE | BANCO CAPACITOR | 10 | 0 | 0 | 0 | 0.8 | 0 | 0
|  | OCCIDENTE | BANCO CAPACITOR | 22.9 | 0 | 0 | 0 | 2 | 0 | 0
EDECAÑETE | NO COES | SAN VICENTE | BANCO CAPACITOR | 12 | 0 | 0 | 0 | 3 | 0 | 0
ELECTRO NOR OESTE | COES | EL ARENAL | BANCO CAPACITOR | 8 | 0 | 0 | 0 | 1.2 | 0 | 0
|  | PAITA | BANCO CAPACITOR | 5.8 | 0 | 0 | 0 | 2.4 | 0 | 0
|  | TIERRA COLORADA | BANCO CAPACITOR | 7.2 | 0 | 0 | 0 | 3.6 | 0 | 0
ELECTRO SUR ESTE | COES | MAZUKO | REACTOR | 138 | 0 | 0 | 10 | 0 | 0 | 0
ELECTRO UCAYALI | NO COES | PUCALLPA | BANCO CAPACITOR | 12 | 0 | 0 | 0 | 0.6 | 0 | 0
ELECTROCENTRO | COES | AYACUCHO | BANCO CAPACITOR | 10 | 0 | 0 | 0 | 2.25 | 0 | 0
|  | SALESIANOS | BANCO CAPACITOR | 10 | 0 | 0 | 0 | 2.25 | 0 | 0
ELECTRONORTE | COES | MOTUPE | BANCO CAPACITOR | 10 | 0 | 0 | 0 | 0 | 0 | 0
ENEL DISTRIBUCIÓN | COES | CANTO GRANDE | BANCO CAPACITOR | 10 | 0 | 0 | 0 | 9.6 | 0 | 0
|  | CHANCAY | BANCO CAPACITOR | 10 | 0 | 0 | 0 | 3.6 | 0 | 0
|  | CHAVARRIA | STATIC VAR COMPENSATOR | 4.9 | 0 | 0 | 0 | 0 | 40 | 20
|  | HUACHO | BANCO CAPACITOR | 10 | 0 | 0 | 0 | 3.6 | 0 | 0
|  | HUARAL | BANCO CAPACITOR | 10 | 0 | 0 | 0 | 3.6 | 0 | 0
|  | INFANTAS | BANCO CAPACITOR | 10 | 0 | 0 | 0 | 4.8 | 0 | 0
|  | MARANGA | BANCO CAPACITOR | 10 | 0 | 0 | 0 | 7.2 | 0 | 0
|  | MIRONES | BANCO CAPACITOR | 10 | 0 | 0 | 0 | 9.6 | 0 | 0
|  | OQUENDO | BANCO CAPACITOR | 10 | 0 | 0 | 0 | 4.8 | 0 | 0
|  | PANDO | BANCO CAPACITOR | 10 | 0 | 0 | 0 | 7.8 | 0 | 0
|  | PERSHING | BANCO CAPACITOR | 10 | 0 | 0 | 0 | 14.4 | 0 | 0
|  | SANTA ROSA | BANCO CAPACITOR | 10 | 0 | 0 | 0 | 9.6 | 0 | 0
|  | SUPE | BANCO CAPACITOR | 10 | 0 | 0 | 0 | 1.8 | 0 | 0
|  | TACNA | BANCO CAPACITOR | 10 | 0 | 0 | 0 | 14.4 | 0 | 0
|  | TOMÁS VALLE | BANCO CAPACITOR | 10 | 0 | 0 | 0 | 7.2 | 0 | 0
|  | VENTANILLA | BANCO CAPACITOR | 10 | 0 | 0 | 0 | 3.6 | 0 | 0
|  | ZAPALLAL | BANCO CAPACITOR | 10 | 0 | 0 | 0 | 4.2 | 0 | 0
ENEL GREEN POWER PERU | COES | FLAMENCO | BANCO CAPACITOR | 36 | 0 | 0 | 0 | 2 | 0 | 0
|  | FLAMENCO | BANCO CAPACITOR | 36 | 0 | 0 | 0 | 2 | 0 | 0
ISA PERU | COES | PUCALLPA | REACTOR | 138 | 0 | 0 | 8 | 0 | 0 | 0
|  |  | STATCOM | 60 | 0 | 0 | 8 | 0 | 0 | 0 | 50 | 50
LUZ DEL SUR | COES | BALNEARIOS | BANCO CAPACITOR | 10 | 0 | 0 | 0 | 6 | 0 | 0
|  |  | STATIC VAR COMPENSATOR | 60 | 0 | 0 | 0 | 0 | 60 | 30
|  | BARRANCO | BANCO CAPACITOR | 10 | 0 | 0 | 0 | 6 | 0 | 0
|  | BUJAMA | BANCO CAPACITOR | 10 | 0 | 0 | 0 | 3 | 0 | 0
|  | CHORRILLOS | BANCO CAPACITOR | 10 | 0 | 0 | 0 | 6 | 0 | 0
|  | GALVÉZ | BANCO CAPACITOR | 10 | 0 | 0 | 0 | 17 | 0 | 0
|  | HUACHIPA | BANCO CAPACITOR | 10 | 0 | 0 | 0 | 4 | 0 | 0
|  | LA PLANICIE | BANCO CAPACITOR | 10 | 0 | 0 | 0 | 6 | 0 | 0
|  | LIMATAMBO | BANCO CAPACITOR | 10 | 0 | 0 | 0 | 8 | 0 | 0
|  | NEYRA | BANCO CAPACITOR | 10 | 0 | 0 | 0 | 10 | 0 | 0
|  | PUENTE | BANCO CAPACITOR | 10 | 0 | 0 | 0 | 9 | 0 | 0
|  | SALAMANCA | BANCO CAPACITOR | 10 | 0 | 0 | 0 | 6 | 0 | 0
|  | SAN ISIDRO | BANCO CAPACITOR | 10 | 0 | 0 | 0 | 17 | 0 | 0
|  | VILLA EL SALVADOR | BANCO CAPACITOR | 10 | 0 | 0 | 0 | 9 | 0 | 0
|  | VILLA MARÍA | BANCO CAPACITOR | 10 | 0 | 0 | 0 | 8 | 0 | 0
MINERA ANTAPACCAY | COES | TINTAYA | STATIC VAR COMPENSATOR | 220 | 0 | 0 | 0 | 0 | 15 | 15
RED DE ENERGIA DEL PERÚ | COES | AZANGARO | REACTOR | 138 | 0 | 0 | 20 | 0 | 0 | 0
|  | CHAVARRIA | BANCO CAPACITOR | 60 | 0 | 0 | 2x20 | 0 | 0 | 0
|  | CHICLAYO OESTE | STATIC VAR COMPENSATOR | 60 | 0 | 0 | 0 | 0 | 30 | 30
|  | CHILCA | REACTOR | 500 | 0 | 0 | 3 x 38.342 | 0 | 0 | 0
|  | CHIMBOTE 1 | BANCO CAPACITOR | 13.8 | 0 | 0 | 0 | 1x20 + 1x15 | 0 | 0
|  | GUADALUPE | REACTOR | 220 | 0 | 0 | 20 | 0 | 0 | 0
|  | HUÁNUCO | BANCO CAPACITOR | 10 | 0 | 0 | 0 | 2.2 | 0 | 0
|  | INDEPENDENCIA | COMPENSADOR SÍNCRONO | 10 | 7 | 10 | 0 | 0 | 0 | 0
|  |  | REACTOR | 220 | 0 | 0 | 20 | 0 | 0 | 0
|  | JULIACA | BANCO CAPACITOR | 10 | 0 | 0 | 0 | 2x5 | 0 | 0
|  |  | REACTOR | 10 | 0 | 0 | 5 | 0 | 0 | 0
|  | PUNO | BANCO CAPACITOR | 60 | 0 | 0 | 0 | 7 | 0 | 0
|  |  | BANCO CAPACITOR | 60 | 0 | 0 | 0 | 7 | 0 | 0
|  |  | BANCO CAPACITOR | 60 | 0 | 0 | 0 | 7 | 0 | 0
|  | MARCONA | REACTOR | 10 | 0 | 0 | 2x5 | 0 | 0 | 0
|  | PARAMONGA NUEVA | REACTOR | 220 | 0 | 0 | 40 | 0 | 0 | 0
|  | PARIÑAS | REACTOR | 220 | 0 | 0 | 20 | 0 | 0 | 0
|  | PIURA OESTE | REACTOR | 220 | 0 | 0 | 20 | 0 | 0 | 0
|  |  | BANCO CAPACITOR | 220 | 0 | 0 | 0 | 20 | 0 | 0
|  | SAN JUAN | BANCO CAPACITOR | 10 | 0 | 0 | 0 | 15 | 0 | 0
|  |  |  | 60 | 0 | 0 | 0 | 4x30 | 0 | 0
|  | SANTA ROSA | BANCO CAPACITOR | 60 | 0 | 0 | 0 | 2x20 | 0 | 0
|  | TINGO MARÍA | BANCO CAPACITOR | 12 | 0 | 0 | 0 | 2.2 | 0 | 0
|  | TINTAYA | STATIC VAR COMPENSATOR | 10 | 0 | 0 | 0 | 0 | 0 | 15
|  | TRUJILLO NORTE | BC-20 | 10 | 0 | 0 | 0 | 15 | 0 | 0
|  |  | STATIC VAR COMPENSATOR | 138 | 0 | 0 | 0 | 0 | 30 | 20
|  | ZORRITOS | BC-26 | 60 | 0 | 0 | 0 | 6.7 | 0 | 0
|  |  | BC-27 | 60 | 0 | 0 | 0 | 13.3 | 0 | 0
SEAL | COES | BELLA UNIÓN | BANCO CAPACITOR | 22.9 | 0 | 0 | 0 | 6.3 | 0 | 0
|  | CHALA | BANCO CAPACITOR | 22.9 | 0 | 0 | 0 | 5.4 | 0 | 0
SOUTHERN | COES | PLAZA | FILTRO | 34.5 | 0 | 0 | 0 | 0 | 0 | 0
STATKRAFT | COES | CASAPALCA | BANCO CAPACITOR | 49.9 | 0 | 0 | 0 | 6 | 0 | 0
|  | CHUMPE | BANCO CAPACITOR | 60 | 0 | 0 | 0 | 3.234 | 0 | 0
|  | MOROCOCHA | BANCO CAPACITOR | 49.9 | 0 | 0 | 0 | 6 | 0 | 0
|  | OROYA NUEVA | BANCO CAPACITOR | 57.6 | 0 | 0 | 0 | 2x9,6 | 0 | 0
|  | PACHACHACA | BANCO CAPACITOR | 49.9 | 0 | 0 | 0 | 8.2 | 0 | 0
|  | PARAGSHA I | BANCO CAPACITOR | 50 | 0 | 0 | 0 | 12 | 0 | 0
TRANSMANTARO | COES | CARABAYLLO | REACTOR | 500 | 0 | 0 | 160 | 0 | 0 | 0
|  | CHIMBOTE NUEVA | REACTOR | 500 | 0 | 0 | 2x120 + 1x160 | 0 | 0 | 0
|  | COTARUSE | BANCO CAPACITOR | 220 | 0 | 0 | 0 | 2x128,9 +2x138,2 | 0 | 0
|  |  | REACTOR | 220 | 0 | 0 | 6x50 | 0 | 0 | 0
|  | LA NIÑA | REACTOR | 500 | 0 | 0 | 4 x 50 | 0 | 0 | 0
|  |  | REACTOR | 500 | 0 | 0 | 100 | 0 | 0 | 0
|  | MOLLEPATA | REACTOR | 220 | 0 | 0 | 10 | 0 | 0 | 0
|  | SOCABAYA | STATIC VAR COMPENSATOR | 19.5 | 0 | 0 | 0 | 0 | 300 | 100
|  | TRUJILLO NUEVA | REACTOR | 500 | 0 | 0 | 150 | 0 | 0 | 0
|  | TRUJILLO NUEVA | REACTOR | 500 | 0 | 0 | 160 | 0 | 0 | 0
|  | POROMA | REACTOR | 500 | 0 | 0 | 3x57 | 0 | 0 | 0
|  |  | REACTOR | 500 | 0 | 0 | 3x75 | 0 | 0 | 0
|  |  | REACTOR | 500 | 0 | 0 | 3x50 | 0 | 0 | 0
|  |  | REACTOR | 500 | 0 | 0 | 3x50 | 0 | 0 | 0
|  |  | BANCO CAPACITOR | 500 | 0 | 0 | 0 | 3x75 | 0 | 0
|  |  | BANCO CAPACITOR | 500 | 0 | 0 | 0 | 3x75 | 0 | 0
|  | YARABAMBA | REACTOR | 500 | 0 | 0 | 3x75 | 0 | 0 | 0
|  |  | REACTOR | 500 | 0 | 0 | 3x50 | 0 | 0 | 0
|  | COLCABAMBA | REACTOR | 500 | 0 | 0 | 103.3 | 0 | 0 | 0
|  |  | REACTOR | 500 | 0 | 0 | 3x57 | 0 | 0 | 0
TRANSMISORA NOR PERUANA | COES | TRUJILLO NORTE | BC-15 | 10 | 0 | 0 | 0 | 15 | 0 | 0

## Cuadro_18.8
CUADRO N° 18.8
EQUIPOS DE COMPENSACIÓN REACTIVA DEL SEIN 2019
DESCRIPCIÓN | COMP. SÍNCRONO |  | REACTOR | CAPACITOR | S.V.C. |  | STATCOM
| CAPACITIVO | INDUCTIVO |  |  | CAPACITIVO | INDUCTIVO | CAPACITIVO | INDUCTIVO
SISTEMA PRINCIPAL |  |  | 4123.3 | 1590.1 | 935 | 420
SISTEMA SECUNDARIO | 7 | 10 | 200.026 | 166.25 | 0 | 15 | 50 | 50
SISTEMA DISTRIBUCIÓN | 0 | 0 | 0 | 229.3 | 100 | 50